## CODIGOS
Actual ref. | Description | New ref.
2/0006 | Bandeja perforada reforzada FRE 100X60 GS | 200006 | 204397 | 2/4397
2/0007 | Bandeja perforada reforzada FRE 150X60 GS | 200007 | =BUSCARV(F2;$A$2:$C$2659;3;FALSO)
2/0008 | Bandeja perforada reforzada FRE 200X60 GS | 200008 | =BUSCARV(F2;$A$2:$C$2659;3;FALSO)
2/0009 | Bandeja perforada reforzada FRE 300X60 GS | 200009 | =BUSCARV(F2;$A$2:$C$2659;3;FALSO)
2/0010 | Bandeja perforada reforzada FRE 400X60 GS | 200010 | =BUSCARV(F2;$A$2:$C$2659;3;FALSO)
2/0011 | Bandeja perforada reforzada FRE 500X60 GS | 200011 | =BUSCARV(F2;$A$2:$C$2659;3;FALSO)
2/0012 | Bandeja perforada reforzada FRE 600X60 GS | 200012
2/0013 | Bandeja perforada reforzada FRE 100X80 GS | 200013
2/0014 | Bandeja perforada reforzada FRE 150X80 GS | 200014
2/0015 | Bandeja perforada reforzada FRE 200X80 GS | 200015
2/0016 | Bandeja perforada reforzada FRE 300X80 GS | 200016
2/0017 | Bandeja perforada reforzada FRE 400X80 GS | 200017
2/0018 | Bandeja perforada reforzada FRE 500X80 GS | 200018
2/0019 | Bandeja perforada reforzada FRE 600X80 GS | 200019
2/0020 | Bandeja perforada reforzada FRE 150X100 GS | 200020
2/0021 | Bandeja perforada reforzada FRE 200X100 GS | 200021
2/0022 | Bandeja perforada reforzada FRE 300X100 GS | 200022
2/0023 | Bandeja perforada reforzada FRE 400X100 GS | 200023
2/0024 | Bandeja perforada reforzada FRE 500X100 GS | 200024
2/0025 | Bandeja perforada reforzada FRE 600X100 GS | 200025
2/0287 | Bandeja de hilo BFR 150X35 GC | 200287
2/0288 | Bandeja de hilo BFR 200X35 GC | 200288
2/0289 | Bandeja de hilo BFR 300X35 GC | 200289
2/0291 | Bandeja de hilo BFR 100X65 GC | 200291
2/0292 | Bandeja de hilo BFR 150X65 GC | 200292
2/0293 | Bandeja de hilo BFR 200X65 GC | 200293
2/0294 | Bandeja de hilo BFR 300X65 GC | 200294
2/0295 | Bandeja de hilo BFR 400X65 GC | 200295
2/0296 | Bandeja de hilo BFR 500X65 GC | 200296
2/0297 | Bandeja de hilo BFR 600X65 GC | 200297
2/0298 | Bandeja de hilo BFR 200X105 GC | 200298
2/0299 | Bandeja de hilo BFR 300X105 GC | 200299
2/0300 | Bandeja de hilo BFR 400X105 GC | 200300
2/0301 | Bandeja de hilo BFR 500X105 GC | 200301
2/0302 | Bandeja de hilo BFR 600X105 GC | 200302
2/0303 | Bandeja de hilo BFR 100X35 I304 | 200303
2/0305 | Bandeja de hilo BFR 200X35 I304 | 200305
2/0306 | Bandeja de hilo BFR 300X35 I304 | 200306
2/0307 | Bandeja de hilo BFR 60X65 I304 | 200307
2/0308 | Bandeja de hilo BFR 100X65 I304 | 200308
2/0309 | Bandeja de hilo BFR 150X65 I304 | 200309
2/0310 | Bandeja de hilo BFR 200X65 I304 | 200310
2/0311 | Bandeja de hilo BFR 300X65 I304 | 200311
2/0312 | Bandeja de hilo BFR 400X65 I304 | 200312
2/0313 | Bandeja de hilo BFR 500X65 I304 | 200313
2/0314 | Bandeja de hilo BFR 600X65 I304 | 200314
2/0315 | Bandeja de hilo BFR 200X105 I304 | 200315
2/0316 | Bandeja de hilo BFR 300X105 I304 | 200316
2/0317 | Bandeja de hilo BFR 400X105 I304 | 200317
2/0318 | Bandeja de hilo BFR 500X105 I304 | 200318
2/0319 | Bandeja de hilo BFR 600X105 I304 | 200319
2/0581 | Bandeja perforada U 300X30X2 3M GC | 200581
2/0582 | Bandeja perforada U 400X30X2 3M GC | 200582
2/0583 | Bandeja perforada U 500X30X2 3M GC | 200583
2/0584 | Bandeja perforada U 600X30X2 3M GC | 200584
2/0585 | Bandeja perforada U 50X50X2 3M GC | 200585
2/0586 | Bandeja perforada U 100X50X2 3M GC | 200586
2/0587 | Bandeja perforada U 150X50X2 3M GC | 200587
2/0588 | Bandeja perforada U 200X50X2 3M GC | 200588
2/0589 | Bandeja perforada U 300X50X2 3M GC | 200589
2/0590 | Bandeja perforada U 400X50X2 3M GC | 200590
2/0591 | Bandeja perforada U 500X50X2 3M GC | 200591
2/0592 | Bandeja perforada U 600X50X2 3M GC | 200592
2/0934 | Derivación Te TEFE-300 400X75X2 GC | 200934
2/0935 | Derivación Te TEFE-300 500X75X2 GC | 200935
2/0936 | Derivación Te TEFE-300 600X75X2 GC | 200936
2/0937 | Derivación Te TEFE-300 100X100X2 GC | 200937
2/0153 | Canal estanca CT 60X120 GSP 6011 | 200153
2/0154 | Canal estanca CT 80X140 GSP 6011 | 200154
2/0155 | Canal estanca CT 80X200 GSP 6011 | 200155
2/0156 | Canal estanca CT 100X200 GSP 6011 | 200156
2/0157 | Canal estanca CT 100X300 GSP 6011 | 200157
2/0160 | Canal estanca CT 100X600 GSP 6011 | 200160
2/0161 | Curva plana CPT 40X80 GSP 6011 | 200161
2/0162 | Curva plana CPT 40X120 GSP 6011 | 200162
2/0163 | Curva plana CPT 60X120 GSP 6011 | 200163
2/0164 | Curva plana CPT 80X140 GSP 6011 | 200164
2/0165 | Curva plana CPT 80X200 GSP 6011 | 200165
2/0166 | Curva plana CPT 100X200 GSP 6011 | 200166
2/0167 | Curva plana CPT 100X300 GSP 6011 | 200167
2/0170 | Curva plana CPT 100X600 GSP 6011 | 200170
2/0171 | Curva cóncava/convexa CCCT 40X80 GSP 6011 | 200171
2/0172 | Curva cóncava/convexa CCCT 40X120 GSP 6011 | 200172
2/0173 | Curva cóncava/convexa CCCT 60X120 GSP 6011 | 200173
2/0174 | Curva cóncava/convexa CCCT 80X140 GSP 6011 | 200174
2/0175 | Curva cóncava/convexa CCCT 80X200 GSP 6011 | 200175
2/0176 | Curva cóncava/convexa CCCT 100X200 GSP 6011 | 200176
2/0177 | Curva cóncava/convexa CCCT 100X300 GSP 6011 | 200177
2/0178 | Curva cóncava/convexa CCCT 100X400 GSP 6011 | 200178
2/0180 | Curva cóncava/convexa CCCT 100X600 GSP 6011 | 200180
2/0181 | Unión JUCT 40X80 GS | 200181
2/0182 | Unión JUCT 40X120 GS | 200182
2/0183 | Unión JUCT 60X120 GS | 200183
2/0184 | Unión JUCT 80X140 GS | 200184
2/0185 | Unión JUCT 80X200 GS | 200185
2/0186 | Unión JUCT 100X200 GS | 200186
2/0187 | Unión JUCT 100X300 GS | 200187
2/0190 | Unión JUCT 100X600 GS | 200190
2/0191 | Caja derivación CDT 40 GSP 6011 | 200191
2/0192 | Caja derivación CDT 60 GSP 6011 | 200192
2/0193 | Caja derivación CDT 80 GSP 6011 | 200193
2/0467 | Bandeja perforada OME 400X50X2.5 2M GC80 | 200467
2/0802 | Curva cóncava CCFE-300 400X75X2 GC | 200802
2/0803 | Curva cóncava CCFE-300 500X75X2 GC | 200803
2/0804 | Curva cóncava CCFE-300 600X75X2 GC | 200804
2/0805 | Curva cóncava CCFE-300 100X100X2 GC | 200805
2/0806 | Curva cóncava CCFE-300 150X100X2 GC | 200806
2/0807 | Curva cóncava CCFE-300 200X100X2 GC | 200807
2/0808 | Curva cóncava CCFE-300 300X100X2 GC | 200808
2/0809 | Curva cóncava CCFE-300 400X100X2 GC | 200809
2/0810 | Curva cóncava CCFE-300 500X100X2 GC | 200810
2/0811 | Curva cóncava CCFE-300 600X100X2 GC | 200811
2/0812 | Derivación Te TEFE-125 100X60X1.5 GC | 200812
2/0813 | Derivación Te TEFE-125 150X60X1.5 GC | 200813
2/0814 | Derivación Te TEFE-125 200X60X1.5 GC | 200814
2/0815 | Derivación Te TEFE-125 300X60X1.5 GC | 200815
2/0816 | Derivación Te TEFE-125 400X60X1.5 GC | 200816
2/0817 | Derivación Te TEFE-125 500X60X1.5 GC | 200817
2/0818 | Derivación Te TEFE-125 600X60X1.5 GC | 200818
2/10144 | Perfil separador PSBPE 60 PVCM1 UV 7035 | 210144
2/10145 | Perfil separador PSBPE 100 PVCM1 UV 7035 | 210145
2/10146 | Canal pisable WT 100X100 GS | 210146
2/10147 | Canal pisable WT 200X100 GS | 210147
2/10148 | Canal pisable WT 300X100 GS | 210148
2/10149 | Canal pisable WT 400X100 GS | 210149
2/10150 | Canal pisable WT 500X100 GS | 210150
2/10151 | Canal pisable WT 600X100 GS | 210151
2/10152 | Curva plana CPWT 100X100 GS | 210152
2/10153 | Curva plana CPWT 200X100 GS | 210153
2/10154 | Curva plana CPWT 300X100 GS | 210154
2/10155 | Curva plana CPWT 400X100 GS | 210155
2/10156 | Curva plana CPWT 500X100 GS | 210156
2/10157 | Curva plana CPWT 600X100 GS | 210157
2/10158 | Curva plana CPWT45 100X100 GS | 210158
2/10159 | Curva plana CPWT45 200X100 GS | 210159
2/10160 | Curva plana CPWT45 300X100 GS | 210160
2/0151 | Canal estanca CT 40X80 GSP 6011 | 200151
2/0152 | Canal estanca CT 40X120 GSP 6011 | 200152
2/0421 | Bandeja perforada OME 50X50X2 3M GC | 200421
2/0422 | Bandeja perforada OME 100X50X2 3M GC | 200422
2/0423 | Bandeja perforada OME 150X50X2 3M GC | 200423
2/0424 | Bandeja perforada OME 200X50X2 3M GC | 200424
2/0425 | Bandeja perforada OME 300X50X2 3M GC | 200425
2/0426 | Bandeja perforada OME 400X50X2 3M GC | 200426
2/0427 | Bandeja perforada OME 500X50X2 3M GC | 200427
2/0466 | Bandeja perforada OME 300X50X2.5 2M GC80 | 200466
2/0749 | Bandeja escalera FE 100X60X1.5-333 3M GC | 200749
2/0750 | Bandeja escalera FE 150X60X1.5-333 3M GC | 200750
2/0751 | Bandeja escalera FE 200X60X1.5-333 3M GC | 200751
2/0752 | Bandeja escalera FE 300X60X1.5-333 3M GC | 200752
2/0753 | Bandeja escalera FE 400X60X1.5-333 3M GC | 200753
2/0754 | Bandeja escalera FE 500X60X1.5-333 3M GC | 200754
2/0755 | Bandeja escalera FE 600X60X1.5-333 3M GC | 200755
2/0770 | Curva plana CPFE-125 100X60X1.5 GC | 200770
2/0771 | Curva plana CPFE-125 150X60X1.5 GC | 200771
2/0772 | Curva plana CPFE-125 200X60X1.5 GC | 200772
2/0773 | Curva plana CPFE-125 300X60X1.5 GC | 200773
2/0774 | Curva plana CPFE-125 400X60X1.5 GC | 200774
2/0775 | Curva plana CPFE-125 500X60X1.5 GC | 200775
2/0776 | Curva plana CPFE-125 600X60X1.5 GC | 200776
2/10100 | Tapa TCPBPE 300 PVCM1 UV 7035 | 210100
2/10101 | Tapa TCPBPE 400 PVCM1 UV 7035 | 210101
2/10102 | Tapa TCPBPE 600 PVCM1 UV 7035 | 210102
2/10103 | Curva cóncava CCBPE 60X100 PVCM1 UV 7035 | 210103
2/10104 | Curva cóncava CCBPE 60X150 PVCM1 UV 7035 | 210104
2/10105 | Curva cóncava CCBPE 60X200 PVCM1 UV 7035 | 210105
2/10106 | Curva cóncava CCBPE 60X300 PVCM1 UV 7035 | 210106
2/10107 | Curva cóncava CCBPE 100X200 PVCM1 UV 7035 | 210107
2/10108 | Curva cóncava CCBPE 100X300 PVCM1 UV 7035 | 210108
2/10109 | Curva cóncava CCBPE 100X400 PVCM1 UV 7035 | 210109
2/10110 | Curva cóncava CCBPE 100X600 PVCM1 UV 7035 | 210110
2/10111 | Tapa TCCBPE 60X100 PVCM1 UV 7035 | 210111
2/10112 | Tapa TCCBPE 60X150 PVCM1 UV 7035 | 210112
2/10113 | Tapa TCCBPE 60X200 PVCM1 UV 7035 | 210113
2/10114 | Tapa TCCBPE 60X300 PVCM1 UV 7035 | 210114
2/10115 | Tapa TCCBPE 100X200 PVCM1 UV 7035 | 210115
2/10116 | Tapa TCCBPE 100X300 PVCM1 UV 7035 | 210116
2/10117 | Tapa TCCBPE 100X400 PVCM1 UV 7035 | 210117
2/10118 | Tapa TCCBPE 100X600 PVCM1 UV 7035 | 210118
2/10119 | Curva convexa CXBPE 60X100 PVCM1 UV 7035 | 210119
2/10120 | Curva convexa CXBPE 60X150 PVCM1 UV 7035 | 210120
2/10121 | Curva convexa CXBPE 60X200 PVCM1 UV 7035 | 210121
2/10122 | Curva convexa CXBPE 60X300 PVCM1 UV 7035 | 210122
2/10123 | Curva convexa CXBPE 100X200 PVCM1 UV 7035 | 210123
2/10124 | Curva convexa CXBPE 100X300 PVCM1 UV 7035 | 210124
2/10125 | Curva convexa CXBPE 100X400 PVCM1 UV 7035 | 210125
2/10126 | Curva convexa CXBPE 100X600 PVCM1 UV 7035 | 210126
2/10127 | Tapa TCXBPE 60X100 PVCM1 UV 7035 | 210127
2/10128 | Tapa TCXBPE 60X150 PVCM1 UV 7035 | 210128
2/10129 | Tapa TCXBPE 60X200 PVCM1 UV 7035 | 210129
2/10130 | Tapa TCXBPE 60X300 PVCM1 UV 7035 | 210130
2/10131 | Tapa TCXBPE 100X200 PVCM1 UV 7035 | 210131
2/10132 | Tapa TCXBPE 100X300 PVCM1 UV 7035 | 210132
2/10133 | Tapa TCXBPE 100X400 PVCM1 UV 7035 | 210133
2/10134 | Tapa TCXBPE 100X600 PVCM1 UV 7035 | 210134
2/10135 | Derivación PDBPE 60/100 GSP 7035 | 210135
2/10136 | Tapa final TFBPE 60X100 GSP 7035 | 210136
2/10137 | Tapa final TFBPE 60X150 GSP 7035 | 210137
2/10138 | Tapa final TFBPE 60X200 GSP 7035 | 210138
2/10139 | Tapa final TFBPE 60X300 GSP 7035 | 210139
2/10140 | Tapa final TFBPE 100X200 GSP 7035 | 210140
2/0194 | Caja derivación CDT 100 GSP 6011 | 200194
2/0195 | Acoplamiento AC 40/40X80 GSP 6011 | 200195
2/0196 | Acoplamiento AC 40/40X120 GSP 6011 | 200196
2/0197 | Acoplamiento AC 60/40X80 GSP 6011 | 200197
2/0198 | Acoplamiento AC 60/40X120 GSP 6011 | 200198
2/0199 | Acoplamiento AC 60/60X120 GSP 6011 | 200199
2/0200 | Acoplamiento AC 80/40X80 GSP 6011 | 200200
2/0201 | Acoplamiento AC 80/40X120 GSP 6011 | 200201
2/0202 | Acoplamiento AC 80/60X120 GSP 6011 | 200202
2/0203 | Acoplamiento AC 80/80X140 GSP 6011 | 200203
2/0204 | Acoplamiento AC 80/80X200 GSP 6011 | 200204
2/0205 | Acoplamiento AC 100/40X80 GSP 6011 | 200205
2/0206 | Acoplamiento AC 100/40X120 GSP 6011 | 200206
2/0207 | Acoplamiento AC 100/60X120 GSP 6011 | 200207
2/0208 | Acoplamiento AC 100/80X140 GSP 6011 | 200208
2/0209 | Acoplamiento AC 100/80X200 GSP 6011 | 200209
2/0210 | Acoplamiento AC 100/100X200 GSP 6011 | 200210
2/0211 | Acoplamiento AC 100/100X300 GSP 6011 | 200211
2/0212 | Acoplamiento AC 100/100X400 GSP 6011 | 200212
2/0213 | Tapa final TFCT 40X80 GSP 6011 | 200213
2/0214 | Tapa final TFCT 40X120 GSP 6011 | 200214
2/0215 | Tapa final TFCT 60X120 GSP 6011 | 200215
2/0216 | Tapa final TFCT 80X140 GSP 6011 | 200216
2/0217 | Tapa final TFCT 80X200 GSP 6011 | 200217
2/0218 | Tapa final TFCT 100X200 GSP 6011 | 200218
2/0219 | Tapa final TFCT 100X300 GSP 6011 | 200219
2/0220 | Tapa final TFCT 100X400 GSP 6011 | 200220
2/0222 | Tapa final TFCT 100X600 GSP 6011 | 200222
2/0223 | Tapa ciega TCCT 40 GSP 6011 | 200223
2/0224 | Tapa ciega TCCT 60 GSP 6011 | 200224
2/0225 | Tapa ciega TCCT 80 GSP 6011 | 200225
2/0226 | Tapa ciega TCCT 100 GSP 6011 | 200226
2/0227 | Junta bupreno JBP BP | 200227
2/0229 | Perfil colgante PC 3000 GC | 200229
2/0233 | Perfil P41 41X41X2.5 D11X25 3M GS | 200233
2/0234 | Perfil P41 41X41X2.5 D11X25 3M GC | 200234
2/0235 | Perfil P41 41X21X2.5 D11X25 3M GS | 200235
2/0236 | Perfil P41 41X21X2.5 D11X25 3M GC | 200236
2/0237 | Perfil RA35 3000 GS | 200237
2/0238 | Perfil RA35 3000 GC | 200238
2/0239 | Perfil RA50 3M GS | 200239
2/0240 | Perfil RA50 3M GC | 200240
2/0241 | Perfil CT20-C GS | 200241
2/0242 | Perfil CT20 2M GS | 200242
2/0833 | Derivación cruz CRFE-125 100X60X1.5 GC | 200833
2/0834 | Derivación cruz CRFE-125 150X60X1.5 GC | 200834
2/0835 | Derivación cruz CRFE-125 200X60X1.5 GC | 200835
2/0836 | Derivación cruz CRFE-125 300X60X1.5 GC | 200836
2/0837 | Derivación cruz CRFE-125 400X60X1.5 GC | 200837
2/0838 | Derivación cruz CRFE-125 500X60X1.5 GC | 200838
2/0839 | Derivación cruz CRFE-125 600X60X1.5 GC | 200839
2/0854 | Unión JUFE 60/75 GC | 200854
2/0856 | Unión JUFE 100 GC | 200856
2/0857 | Unión articulada vertical JUFE-A 60/75 GC | 200857
2/0859 | Unión articulada vertical JUFE-A 100 GC | 200859
2/0860 | Unión articulada horizontal JUFE-B 60/75 GC | 200860
2/0862 | Unión articulada horizontal JUFE-B 100 GC | 200862
2/0863 | Brida escalera BFE 6/8 GC | 200863
2/0864 | Brida escalera BFE 10 GC | 200864
2/0865 | Bandeja escalera FE 100X75X2-333 3M GC | 200865
2/0866 | Bandeja escalera FE 150X75X2-333 3M GC | 200866
2/0867 | Bandeja escalera FE 200X75X2-333 3M GC | 200867
2/0868 | Bandeja escalera FE 300X75X2-333 3M GC | 200868
2/0869 | Bandeja escalera FE 400X75X2-333 3M GC | 200869
2/10176 | Curva cóncava/convexa CCWT 600X100 GS | 210176
2/10177 | Unión JUWT 100 GS | 210177
2/10180 | Perfil separador PSWT 100 GS | 210180
2/10181 | Bandeja perforada ERE 50X50 GS | 210181
2/10182 | Bandeja perforada ERE 50X50 GC | 210182
2/10183 | Bandeja ciega ERE-C 50X50 GS | 210183
2/0246 | Perfil CT40 3M GC | 200246
2/0248 | Omega bajo perforado OBP 2M GS | 200248
2/0250 | Omega alto perforado OAP 2M GS | 200250
2/0286 | Bandeja de hilo BFR 100X35 GC | 200286
2/0569 | Bandeja perforada U 50X15X2 2M GC | 200569
2/0570 | Bandeja perforada U 100X15X2 2M GC | 200570
2/0571 | Bandeja perforada U 150X15X2 2M GC | 200571
2/0572 | Bandeja perforada U 200X15X2 2M GC | 200572
2/0573 | Bandeja perforada U 300X15X2 2M GC | 200573
2/0577 | Bandeja perforada U 50X30X2 3M GC | 200577
2/0578 | Bandeja perforada U 100X30X2 3M GC | 200578
2/0579 | Bandeja perforada U 150X30X2 3M GC | 200579
2/0580 | Bandeja perforada U 200X30X2 3M GC | 200580
2/0870 | Bandeja escalera FE 500X75X2-333 3M GC | 200870
2/0871 | Bandeja escalera FE 600X75X2-333 3M GC | 200871
2/0872 | Bandeja escalera FE 100X100X2-333 3M GC | 200872
2/0873 | Bandeja escalera FE 150X100X2-333 3M GC | 200873
2/0874 | Bandeja escalera FE 200X100X2-333 3M GC | 200874
2/0875 | Bandeja escalera FE 300X100X2-333 3M GC | 200875
2/0876 | Bandeja escalera FE 400X100X2-333 3M GC | 200876
2/0877 | Bandeja escalera FE 500X100X2-333 3M GC | 200877
2/0878 | Bandeja escalera FE 600X100X2-333 3M GC | 200878
2/0886 | Soporte techo STBF 100X65 GS | 200886
2/0887 | Curva plana CPFE-300 100X75X2 GC | 200887
2/0888 | Curva plana CPFE-300 150X75X2 GC | 200888
2/0889 | Curva plana CPFE-300 200X75X2 GC | 200889
2/0890 | Curva plana CPFE-300 300X75X2 GC | 200890
2/0891 | Curva plana CPFE-300 400X75X2 GC | 200891
2/0892 | Curva plana CPFE-300 500X75X2 GC | 200892
2/0893 | Curva plana CPFE-300 600X75X2 GC | 200893
2/0894 | Tapón protector TFSO PE 6028 | 200894
2/0895 | Curva plana CPFE-300 100X100X2 GC | 200895
2/0896 | Curva plana CPFE-300 150X100X2 GC | 200896
2/0897 | Curva plana CPFE-300 200X100X2 GC | 200897
2/0898 | Curva plana CPFE-300 300X100X2 GC | 200898
2/0899 | Curva plana CPFE-300 400X100X2 GC | 200899
2/0900 | Curva plana CPFE-300 500X100X2 GC | 200900
2/0901 | Curva plana CPFE-300 600X100X2 GC | 200901
2/0909 | Curva convexa CXFE-300 100X75X2 GC | 200909
2/0910 | Curva convexa CXFE-300 150X75X2 GC | 200910
2/0911 | Curva convexa CXFE-300 200X75X2 GC | 200911
2/0912 | Curva convexa CXFE-300 300X75X2 GC | 200912
2/0913 | Curva convexa CXFE-300 400X75X2 GC | 200913
2/0914 | Curva convexa CXFE-300 500X75X2 GC | 200914
2/0915 | Curva convexa CXFE-300 600X75X2 GC | 200915
2/0916 | Curva convexa CXFE-300 100X100X2 GC | 200916
2/0917 | Curva convexa CXFE-300 150X100X2 GC | 200917
2/0918 | Curva convexa CXFE-300 200X100X2 GC | 200918
2/0919 | Curva convexa CXFE-300 300X100X2 GC | 200919
2/0920 | Curva convexa CXFE-300 400X100X2 GC | 200920
2/0921 | Curva convexa CXFE-300 500X100X2 GC | 200921
2/0922 | Curva convexa CXFE-300 600X100X2 GC | 200922
2/0930 | Derivación Te TEFE-300 100X75X2 GC | 200930
2/0931 | Derivación Te TEFE-300 150X75X2 GC | 200931
2/0932 | Derivación Te TEFE-300 200X75X2 GC | 200932
2/0933 | Derivación Te TEFE-300 300X75X2 GC | 200933
2/10207 | Tapa TSCPWT 500 GS | 210207
2/10208 | Tapa TSCPWT 600 GS | 210208
2/10209 | Tapa TCPWT45 100 AL | 210209
2/1021 | Soporte SCR 400 I304 | 201021
2/10210 | Tapa TCPWT45 200 AL | 210210
2/10211 | Tapa TCPWT45 300 AL | 210211
2/10212 | Tapa TCPWT45 400 AL | 210212
2/10213 | Tapa TCPWT45 500 AL | 210213
2/10214 | Tapa TCPWT45 600 AL | 210214
2/10215 | Tapa TSCPWT45 100 GS | 210215
2/10216 | Tapa TSCPWT45 200 GS | 210216
2/10217 | Tapa TSCPWT45 300 GS | 210217
2/10218 | Tapa TSCPWT45 400 GS | 210218
2/10219 | Tapa TSCPWT45 500 GS | 210219
2/1022 | Soporte SCR 600 I304 | 201022
2/0056 | Bandeja perforada reforzada FRE 100X60 GC | 200056
2/0057 | Bandeja perforada reforzada FRE 150X60 GC | 200057
2/0058 | Bandeja perforada reforzada FRE 200X60 GC | 200058
2/0059 | Bandeja perforada reforzada FRE 300X60 GC | 200059
2/0060 | Bandeja perforada reforzada FRE 400X60 GC | 200060
2/0061 | Bandeja perforada reforzada FRE 500X60 GC | 200061
2/0062 | Bandeja perforada reforzada FRE 600X60 GC | 200062
2/0063 | Bandeja perforada reforzada FRE 100X80 GC | 200063
2/0064 | Bandeja perforada reforzada FRE 150X80 GC | 200064
2/0065 | Bandeja perforada reforzada FRE 200X80 GC | 200065
2/0066 | Bandeja perforada reforzada FRE 300X80 GC | 200066
2/0067 | Bandeja perforada reforzada FRE 400X80 GC | 200067
2/0068 | Bandeja perforada reforzada FRE 500X80 GC | 200068
2/0337 | Grapa GBF EZ | 200337
2/0339 | Grapa GBF GC | 200339
2/0340 | Grapa GBF I304 | 200340
2/0351 | Accesorio varilla roscada SBL GS | 200351
2/0352 | Accesorio varillas roscadas SBC GS | 200352
2/0354 | Accesorio varilla roscada SBZ GS | 200354
2/0355 | Suspensión lateral SL GS | 200355
2/0356 | Salida tubos STB 16-32 GS | 200356
2/0357 | Unión universal MU 500 GS | 200357
2/0358 | Soporte caja SUC GS | 200358
2/0359 | Soporte caja SUCM GS | 200359
2/0360 | Suspensión lateral simple SLS GS | 200360
2/0361 | Accesorio varilla roscada SBL GC | 200361
2/0362 | Accesorio varillas roscadas SBC GC | 200362
2/0363 | Suspensión central SSC 8/10 GC | 200363
2/0364 | Accesorio varilla roscada SBZ GC | 200364
2/0365 | Suspensión lateral SL GC | 200365
2/0366 | Salida tubos STB 16-32 GC | 200366
2/0368 | Soporte caja SUC GC | 200368
2/0369 | Soporte caja SUCM GC | 200369
2/0370 | Suspensión lateral simple SLS GC | 200370
2/0371 | Accesorio varilla roscada SBL I304 | 200371
2/0372 | Accesorio varillas roscadas SBC I304 | 200372
2/0373 | Suspensión central SSC 8/10 I304 | 200373
2/0374 | Accesorio varilla roscada SBZ I304 | 200374
2/10021 | Bajada cables BJCFE 100 GC | 210021
2/10022 | Bajada cables BJCFE 150 GC | 210022
2/10023 | Bajada cables BJCFE 200 GC | 210023
2/10024 | Bajada cables BJCFE 300 GC | 210024
2/10025 | Bajada cables BJCFE 400 GC | 210025
2/10026 | Bajada cables BJCFE 500 GC | 210026
2/10027 | Bajada cables BJCFE 600 GC | 210027
2/1003 | Soporte SCR 400 GC | 201003
2/10031 | Tapa reforzada TFRE 150 GS | 210031
2/10032 | Tapa reforzada TFRE 500 2M GS | 210032
2/1004 | Soporte SCR 500 GC | 201004
2/1005 | Soporte SCR 600 GC | 201005
2/10050 | Soporte SVG 100 PVCM1 UV 7035 | 210050
2/10051 | Soporte SVG 150 PVCM1 UV 7035 | 210051
2/10052 | Soporte SVG 200 PVCM1 UV 7035 | 210052
2/10053 | Soporte SVG 300 PVCM1 UV 7035 | 210053
2/10054 | Soporte SVG 400 PVCM1 UV 7035 | 210054
2/10055 | Soporte SVG 600 PVCM1 UV 7035 | 210055
2/10056 | Soporte SVG 100 PVCM1 7030 | 210056
2/10057 | Soporte SVG 150 PVCM1 7030 | 210057
2/10058 | Soporte SVG 200 PVCM1 7030 | 210058
2/10059 | Soporte SVG 300 PVCM1 7030 | 210059
2/10060 | Soporte SVG 400 PVCM1 7030 | 210060
2/10061 | Soporte SVG 600 PVCM1 7030 | 210061
2/10062 | Bandeja ciega BPE-C 60X100 PVCM1 UV 7035 | 210062
2/1033 | Soporte C-SR 400 GC | 201033
2/1034 | Soporte C-SR 500 GC | 201034
2/1035 | Soporte C-SR 600 GC | 201035
2/1036 | Soporte SP 400 GC | 201036
2/1064 | Soporte SV 200 I304 | 201064
2/1065 | Soporte SV 300 I304 | 201065
2/1121 | Cartela articulada KLPC I304 | 201121
2/1122 | Unión JURA 35 GS | 201122
2/1123 | Unión JURA 35 GC | 201123
2/11230 | Brida viga BVL41 GC | 211230
2/11231 | Brida viga BVL82 GC | 211231
2/1149 | Curva convexa CXMCB 25X40 PVCM1 9001 | 201149
2/0069 | Bandeja perforada reforzada FRE 600X80 GC | 200069
2/0070 | Bandeja perforada reforzada FRE 150X100 GC | 200070
2/0071 | Bandeja perforada reforzada FRE 200X100 GC | 200071
2/0072 | Bandeja perforada reforzada FRE 300X100 GC | 200072
2/0073 | Bandeja perforada reforzada FRE 400X100 GC | 200073
2/0074 | Bandeja perforada reforzada FRE 500X100 GC | 200074
2/0075 | Bandeja perforada reforzada FRE 600X100 GC | 200075
2/0375 | Suspensión lateral SL I304 | 200375
2/0376 | Salida tubos STB 16-32 I304 | 200376
2/0378 | Soporte caja SUC I304 | 200378
2/0379 | Soporte caja SUCM I304 | 200379
2/0380 | Suspensión lateral simple SLS I304 | 200380
2/0385 | Trunking 3xFN 20A-3T 5M GS | 200385
2/0400 | Cabeza adaptadora KADP GS | 200400
2/0401 | Tapa final TFN GS | 200401
2/0402 | Clavija monofásica CLV-T | 200402
2/0404 | Fusible 13A F13A | 200404
2/0413 | Bandeja perforada OME 50X30X2 2M GC80 | 200413
2/0414 | Bandeja perforada OME 100X30X2 3M GC | 200414
2/0415 | Bandeja perforada OME 150X30X2 2M GC80 | 200415
2/0416 | Bandeja perforada OME 200X30X2 3M GC | 200416
2/0417 | Bandeja perforada OME 300X30X2 3M GC | 200417
2/0419 | Bandeja perforada OME 500X30X2 3M GC | 200419
2/0420 | Bandeja perforada OME 600X30X2 3M GC | 200420
2/10063 | Bandeja ciega BPE-C 60X150 PVCM1 UV 7035 | 210063
2/10064 | Bandeja ciega BPE-C 60X200 PVCM1 UV 7035 | 210064
2/10065 | Bandeja ciega BPE-C 60X300 PVCM1 UV 7035 | 210065
2/10066 | Bandeja ciega BPE-C 100X200 PVCM1 UV 7035 | 210066
2/10067 | Bandeja ciega BPE-C 100X300 PVCM1 UV 7035 | 210067
2/10068 | Bandeja ciega BPE-C 100X400 PVCM1 UV 7035 | 210068
2/10069 | Bandeja ciega BPE-C 100X600 PVCM1 UV 7035 | 210069
2/10070 | Bandeja perforada BPE 60X100 PVCM1 UV 7035 | 210070
2/10071 | Bandeja perforada BPE 60X150 PVCM1 UV 7035 | 210071
2/10072 | Bandeja perforada BPE 60X200 PVCM1 UV 7035 | 210072
2/10073 | Bandeja perforada BPE 60X300 PVCM1 UV 7035 | 210073
2/10074 | Bandeja perforada BPE 100X200 PVCM1 UV 7035 | 210074
2/10075 | Bandeja perforada BPE 100X300 PVCM1 UV 7035 | 210075
2/10076 | Bandeja perforada BPE 100X400 PVCM1 UV 7035 | 210076
2/10077 | Bandeja perforada BPE 100X600 PVCM1 UV 7035 | 210077
2/10078 | Tapa TBPE 100 PVCM1 UV 7035 | 210078
2/10079 | Tapa TBPE 150 PVCM1 UV 7035 | 210079
2/10080 | Tapa TBPE 200 PVCM1 UV 7035 | 210080
2/10081 | Tapa TBPE 300 PVCM1 UV 7035 | 210081
2/10082 | Tapa TBPE 400 PVCM1 UV 7035 | 210082
2/10083 | Tapa TBPE 600 PVCM1 UV 7035 | 210083
2/10084 | Unión JUBPE 60 PVCM1 UV 7035 | 210084
2/10085 | Unión JUBPE 100 PVCM1 UV 7035 | 210085
2/10086 | Cubrejuntas PBCH-20 1MM PVC 9011 | 210086
2/10087 | Reducción REWT 100X100 GS | 210087
2/10088 | Conjunto CT2 M8X55 EZ | 210088
2/10089 | Curva plana CPBPE 60X100 PVCM1 UV 7035 | 210089
2/10090 | Curva plana CPBPE 60X150 PVCM1 UV 7035 | 210090
2/10091 | Curva plana CPBPE 60X200 PVCM1 UV 7035 | 210091
2/10092 | Curva plana CPBPE 60X300 PVCM1 UV 7035 | 210092
2/10093 | Curva plana CPBPE 100X200 PVCM1 UV 7035 | 210093
2/10094 | Curva plana CPBPE 100X300 PVCM1 UV 7035 | 210094
2/10095 | Curva plana CPBPE 100X400 PVCM1 UV 7035 | 210095
2/10096 | Curva plana CPBPE 100X600 PVCM1 UV 7035 | 210096
2/10097 | Tapa TCPBPE 100 PVCM1 UV 7035 | 210097
2/10098 | Tapa TCPBPE 150 PVCM1 UV 7035 | 210098
2/10099 | Tapa TCPBPE 200 PVCM1 UV 7035 | 210099
2/1037 | Soporte SP 500 GC | 201037
2/1038 | Soporte SP 800 GC | 201038
2/1124 | Unión JURA 50 GS | 201124
2/1128 | Minicanal BPB 25X25 PVCM1 9001 | 201128
2/1157 | Bandeja ciega BPI-C 60X150 PVCM1 7030 | 201157
2/1158 | Bandeja ciega BPI-C 60X200 PVCM1 7030 | 201158
2/0938 | Derivación Te TEFE-300 150X100X2 GC | 200938
2/0939 | Derivación Te TEFE-300 200X100X2 GC | 200939
2/0940 | Derivación Te TEFE-300 300X100X2 GC | 200940
2/0941 | Derivación Te TEFE-300 400X100X2 GC | 200941
2/0942 | Derivación Te TEFE-300 500X100X2 GC | 200942
2/0943 | Derivación Te TEFE-300 600X100X2 GC | 200943
2/0951 | Derivación cruz CRFE-300 100X75X2 GC | 200951
2/0952 | Derivación cruz CRFE-300 150X75X2 GC | 200952
2/0953 | Derivación cruz CRFE-300 200X75X2 GC | 200953
2/0954 | Derivación cruz CRFE-300 300X75X2 GC | 200954
2/0955 | Derivación cruz CRFE-300 400X75X2 GC | 200955
2/0956 | Derivación cruz CRFE-300 500X75X2 GC | 200956
2/0957 | Derivación cruz CRFE-300 600X75X2 GC | 200957
2/0958 | Derivación cruz CRFE-300 100X100X2 GC | 200958
2/0959 | Derivación cruz CRFE-300 150X100X2 GC | 200959
2/0960 | Derivación cruz CRFE-300 200X100X2 GC | 200960
2/0961 | Derivación cruz CRFE-300 300X100X2 GC | 200961
2/0962 | Derivación cruz CRFE-300 400X100X2 GC | 200962
2/0963 | Derivación cruz CRFE-300 500X100X2 GC | 200963
2/0964 | Derivación cruz CRFE-300 600X100X2 GC | 200964
2/0975 | Soporte SCR 50 GS | 200975
2/0976 | Soporte SCR 100 GS | 200976
2/0977 | Soporte SCR 150 GS | 200977
2/0978 | Soporte SCR 200 GS | 200978
2/0980 | Soporte SCR 100 GC | 200980
2/0981 | Soporte SCR 150 GC | 200981
2/0982 | Soporte SCR 200 GC | 200982
2/10241 | Tapa final TFWT 200X100 GS | 210241
2/10242 | Tapa final TFWT 300X100 GS | 210242
2/10243 | Tapa final TFWT 400X100 GS | 210243
2/10244 | Tapa final TFWT 500X100 GS | 210244
2/10245 | Tapa final TFWT 600X100 GS | 210245
2/10246 | Varilla roscada DIN976 M8X85 I304 | 210246
2/10247 | Varilla roscada DIN976 M10X100 I304 | 210247
2/10248 | Varilla roscada DIN976 M10X150 I304 | 210248
2/10249 | Varilla roscada DIN976 M12X150 I304 | 210249
2/1025 | Soporte SHR 600 GC | 201025
2/10250 | Varilla roscada DIN976 M12X200 I304 | 210250
2/10253 | Pinza tapa PTBFR GS | 210253
2/10254 | Pinza tapa PTBFR I304 | 210254
2/1026 | Soporte SHR 700 GC | 201026
2/10265 | Pack 100u. Tornillo DIN7991 M6X16 EZ | 210265
2/10266 | Tuerca TMK-100 M6 | 210266
2/1027 | Soporte SHR 800 GC | 201027
2/1087 | Soporte C-SVO 150 I304 | 201087
2/1116 | Cartela articulada KAPC GS | 201116
2/1145 | Curva cóncava CCMCB 60X60 PVCM1 9001 | 201145
2/1146 | Curva convexa CXMCB 10X22 PVCM1 9001 | 201146
2/1147 | Curva convexa CXMCB 17X25 PVCM1 9001 | 201147
2/1148 | Curva convexa CXMCB 17X40 PVCM1 9001 | 201148
2/1178 | Curva cóncava CCBPI 100X400 PVCM1 7030 | 201178
2/1179 | Curva cóncava CCBPI 100X600 PVCM1 7030 | 201179
2/1180 | Curva convexa CXBPI 60X100 PVCM1 7030 | 201180
2/11805 | Brida escalera a viga BEV GC | 211805
2/1181 | Curva convexa CXBPI 60X150 PVCM1 7030 | 201181
2/1209 | Bandeja perforada ERE 300X80 GS | 201209
2/1210 | Bandeja perforada ERE 400X80 GS | 201210
2/12100 | Unión articulada vertical JURP-A 70 GC80 | 212100
2/12102 | Perfil P41 41X82X2.5 D14X30 3M GC | 212102
2/1211 | Bandeja perforada ERE 500X80 GS | 201211
2/12112 | Tapón protector TFSHGR PVC | 212112
2/12114 | Tapón protector TFSU PVC | 212114
2/1212 | Bandeja perforada ERE 600X80 GS | 201212
2/1237 | Bandeja perforada ERE 200X80 GC | 201237
2/1239 | Bandeja perforada ERE 300X80 GC | 201239
2/1240 | Bandeja perforada ERE 400X80 GC | 201240
2/1266 | Bandeja ciega ERE-C 150X80 GS | 201266
2/1267 | Bandeja ciega ERE-C 200X80 GS | 201267
2/1269 | Bandeja ciega ERE-C 300X80 GS | 201269
2/1295 | Bandeja ciega ERE-C 100X80 GC | 201295
2/1296 | Bandeja ciega ERE-C 150X80 GC | 201296
2/1297 | Bandeja ciega ERE-C 200X80 GC | 201297
2/10161 | Curva plana CPWT45 400X100 GS | 210161
2/10162 | Curva plana CPWT45 500X100 GS | 210162
2/10164 | Curva plana CPWT45 600X100 GS | 210164
2/10165 | Derivación Te TEWT 100X100 GS | 210165
2/10166 | Derivación Te TEWT 200X100 GS | 210166
2/10167 | Derivación Te TEWT 300X100 GS | 210167
2/10168 | Derivación Te TEWT 400X100 GS | 210168
2/10169 | Derivación Te TEWT 500X100 GS | 210169
2/10170 | Derivación Te TEWT 600X100 GS | 210170
2/10171 | Curva cóncava/convexa CCWT 100X100 GS | 210171
2/10172 | Curva cóncava/convexa CCWT 200X100 GS | 210172
2/10173 | Curva cóncava/convexa CCWT 300X100 GS | 210173
2/10174 | Curva cóncava/convexa CCWT 400X100 GS | 210174
2/10175 | Curva cóncava/convexa CCWT 500X100 GS | 210175
2/1046 | Soporte SV 100 GS | 201046
2/1047 | Soporte SV 150 GS | 201047
2/1048 | Soporte SV 200 GS | 201048
2/1074 | Soporte C-SVO 200 GS | 201074
2/1076 | Soporte C-SVO 300 GS | 201076
2/1077 | Soporte C-SVO 500 GS | 201077
2/1104 | Grapa GBF I316 | 201104
2/1129 | Minicanal BPB 40X40 2M PVCM1 9001 | 201129
2/1130 | Minicanal BPB 40X60 2M PVCM1 9001 | 201130
2/11308 | Soporte fijación luminaria SFL I304 | 211308
2/1132 | Curva plana CPMCB 10X22 PVCM1 9001 | 201132
2/1161 | Bandeja ciega BPI-C 100X600 PVCM1 7030 | 201161
2/1162 | Bandeja perforada BPI 60X100 PVCM1 7030 | 201162
2/1163 | Bandeja perforada BPI 60X150 PVCM1 7030 | 201163
2/1164 | Bandeja perforada BPI 60X200 PVCM1 7030 | 201164
2/1193 | Bandeja perforada ERE 150X35 GS | 201193
2/1194 | Bandeja perforada ERE 200X35 GS | 201194
2/1195 | Bandeja perforada ERE 300X35 GS | 201195
2/1223 | Bandeja perforada ERE 150X35 GC | 201223
2/1224 | Bandeja perforada ERE 200X35 GC | 201224
2/1225 | Bandeja perforada ERE 300X35 GC | 201225
2/1252 | Bandeja ciega ERE-C 100X35 GS | 201252
2/1253 | Bandeja ciega ERE-C 150X35 GS | 201253
2/1254 | Bandeja ciega ERE-C 200X35 GS | 201254
2/1307 | Bandeja ciega ERE-C 300X100 GC | 201307
2/1308 | Bandeja ciega ERE-C 400X100 GC | 201308
2/1309 | Bandeja ciega ERE-C 500X100 GC | 201309
2/1337 | Curva plana CPERC 100X35 GS | 201337
2/1361 | Curva plana CPERC 150X100 GS | 201361
2/1362 | Curva plana CPERC 200X100 GS | 201362
2/1389 | Curva plana CPERC 500X80 GC | 201389
2/1390 | Curva plana CPERC 600X80 GC | 201390
2/1391 | Curva plana CPERC 100X100 GC | 201391
2/1392 | Curva plana CPERC 150X100 GC | 201392
2/14473 | Brida escalera a viga BEV I304 | 214473
2/14489 | Soporte rápido SHST 100 GS | 214489
2/14490 | Soporte rápido SHST 150 GS | 214490
2/14491 | Soporte rápido SHST 200 GS | 214491
2/14492 | Soporte rápido SHST 300 GS | 214492
2/14493 | Soporte rápido SHST 400 GS | 214493
2/14494 | Soporte rápido SHST 500 GS | 214494
2/14495 | Soporte rápido SHST 600 GS | 214495
2/1451 | Curva cóncava CCERC 100X35 GS | 201451
2/1480 | Curva cóncava CCERC 500X100 GS | 201480
2/14809 | Tapón protector TFPC PVC | 214809
2/1481 | Curva cóncava CCERC 600X100 GS | 201481
2/1482 | Curva cóncava CCERC 100X35 GC | 201482
2/1483 | Curva cóncava CCERC 150X35 GC | 201483
2/1484 | Curva cóncava CCERC 200X35 GC | 201484
2/1511 | Curva cóncava CCERC 500X100 GC | 201511
2/1512 | Curva cóncava CCERC 600X100 GC | 201512
2/1544 | Tapa TCCERC 100 GS | 201544
2/1545 | Tapa TCCERC 150 GS | 201545
2/1546 | Tapa TCCERC 200 GS | 201546
2/1576 | Curva convexa CXERC 300X60 GS | 201576
2/1577 | Curva convexa CXERC 400X60 GS | 201577
2/1578 | Curva convexa CXERC 500X60 GS | 201578
2/1603 | Curva convexa CXERC 100X60 GC | 201603
2/1604 | Curva convexa CXERC 150X60 GC | 201604
2/1605 | Curva convexa CXERC 200X60 GC | 201605
2/10184 | Bandeja ciega ERE-C 50X50 GC | 210184
2/10185 | Tapa TSWT 100 GS | 210185
2/10186 | Tapa TSWT 200 GS | 210186
2/10187 | Tapa TSWT 300 GS | 210187
2/10188 | Tapa TSWT 400 GS | 210188
2/10189 | Tapa TSWT 500 GS | 210189
2/10190 | Tapa TSWT 600 GS | 210190
2/10191 | Tapa TWT 100 AL | 210191
2/10192 | Tapa TWT 200 AL | 210192
2/10193 | Tapa TWT 300 AL | 210193
2/10194 | Tapa TWT 400 AL | 210194
2/10195 | Tapa TWT 500 AL | 210195
2/10196 | Tapa TWT 600 AL | 210196
2/10197 | Tapa TCPWT 100 AL | 210197
2/10198 | Tapa TCPWT 200 AL | 210198
2/10199 | Tapa TCPWT 300 AL | 210199
2/1020 | Soporte SCR 300 I304 | 201020
2/10200 | Tapa TCPWT 400 AL | 210200
2/10201 | Tapa TCPWT 500 AL | 210201
2/10202 | Tapa TCPWT 600 AL | 210202
2/10203 | Tapa TSCPWT 100 GS | 210203
2/10204 | Tapa TSCPWT 200 GS | 210204
2/10205 | Tapa TSCPWT 300 GS | 210205
2/10206 | Tapa TSCPWT 400 GS | 210206
2/1049 | Soporte SV 300 GS | 201049
2/1050 | Soporte SV 100 GC | 201050
2/1051 | Soporte SV 150 GC | 201051
2/1078 | Soporte C-SVO 150 GC | 201078
2/1079 | Soporte C-SVO 200 GC | 201079
2/1081 | Soporte C-SVO 300 GC | 201081
2/1141 | Curva cóncava CCMCB 17X40 PVCM1 9001 | 201141
2/1142 | Curva cóncava CCMCB 25X40 PVCM1 9001 | 201142
2/1143 | Curva cóncava CCMCB 40X40 PVCM1 9001 | 201143
2/1144 | Curva cóncava CCMCB 40X60 PVCM1 9001 | 201144
2/1173 | Curva plana CPBPI 100X600 PVCM1 7030 | 201173
2/1174 | Curva cóncava CCBPI 60X100 PVCM1 7030 | 201174
2/1175 | Curva cóncava CCBPI 60X150 PVCM1 7030 | 201175
2/1176 | Curva cóncava CCBPI 60X200 PVCM1 7030 | 201176
2/1177 | Curva cóncava CCBPI 60X300 PVCM1 7030 | 201177
2/1205 | Bandeja perforada ERE 100X80 GS | 201205
2/1206 | Bandeja perforada ERE 150X80 GS | 201206
2/1207 | Bandeja perforada ERE 200X80 GS | 201207
2/1234 | Bandeja perforada ERE 600X60 GC | 201234
2/1235 | Bandeja perforada ERE 100X80 GC | 201235
2/1236 | Bandeja perforada ERE 150X80 GC | 201236
2/1262 | Bandeja ciega ERE-C 400X60 GS | 201262
2/1263 | Bandeja ciega ERE-C 500X60 GS | 201263
2/1264 | Bandeja ciega ERE-C 600X60 GS | 201264
2/1265 | Bandeja ciega ERE-C 100X80 GS | 201265
2/1292 | Bandeja ciega ERE-C 400X60 GC | 201292
2/1293 | Bandeja ciega ERE-C 500X60 GC | 201293
2/1294 | Bandeja ciega ERE-C 600X60 GC | 201294
2/1321 | Tapa TERE 100 GC | 201321
2/1322 | Tapa TERE 150 GC | 201322
2/1323 | Tapa TERE 200 GC | 201323
2/1348 | Curva plana CPERC 300X60 GS | 201348
2/1349 | Curva plana CPERC 400X60 GS | 201349
2/1350 | Curva plana CPERC 500X60 GS | 201350
2/1375 | Curva plana CPERC 100X60 GC | 201375
2/1376 | Curva plana CPERC 150X60 GC | 201376
2/1377 | Curva plana CPERC 200X60 GC | 201377
2/1432 | Tapa TCPERC 200 GS | 201432
2/1433 | Tapa TCPERC 300 GS | 201433
2/1434 | Tapa TCPERC 400 GS | 201434
2/1468 | Curva cóncava CCERC 200X80 GS | 201468
2/1470 | Curva cóncava CCERC 300X80 GS | 201470
2/1471 | Curva cóncava CCERC 400X80 GS | 201471
2/1472 | Curva cóncava CCERC 500X80 GS | 201472
2/1501 | Curva cóncava CCERC 300X80 GC | 201501
2/1502 | Curva cóncava CCERC 400X80 GC | 201502
2/15545 | Perfil separador PS 60 I316 | 215545
2/1555 | Tapa TCCERC 400 GC | 201555
2/1556 | Tapa TCCERC 500 GC | 201556
2/1557 | Tapa TCCERC 600 GC | 201557
2/1586 | Curva convexa CXERC 500X80 GS | 201586
2/1587 | Curva convexa CXERC 600X80 GS | 201587
2/1588 | Curva convexa CXERC 100X100 GS | 201588
2/1589 | Curva convexa CXERC 150X100 GS | 201589
2/1620 | Curva convexa CXERC 150X100 GC | 201620
2/1621 | Curva convexa CXERC 200X100 GC | 201621
2/10220 | Tapa TSCPWT45 600 GS | 210220
2/10221 | Tapa TTEWT 100 AL | 210221
2/10222 | Tapa TTEWT 200 AL | 210222
2/10223 | Tapa TTEWT 300 AL | 210223
2/10224 | Tapa TTEWT 400 AL | 210224
2/10225 | Tapa TTEWT 500 AL | 210225
2/10226 | Tapa TTEWT 600 AL | 210226
2/10227 | Tapa TSTEWT 100 GS | 210227
2/10228 | Tapa TSTEWT 200 GS | 210228
2/10229 | Tapa TSTEWT 300 GS | 210229
2/1023 | Soporte SHR 400 GC | 201023
2/10230 | Tapa TSTEWT 400 GS | 210230
2/10231 | Tapa TSTEWT 500 GS | 210231
2/10232 | Tapa TSTEWT 600 GS | 210232
2/10233 | Bandeja perforada sin tornillos ER2E 100X60 GS | 210233
2/10234 | Bandeja perforada sin tornillos ER2E 150X60 GS | 210234
2/10235 | Bandeja perforada sin tornillos ER2E 200X60 GS | 210235
2/10236 | Bandeja perforada sin tornillos ER2E 300X60 GS | 210236
2/10237 | Bandeja perforada sin tornillos ER2E 400X60 GS | 210237
2/10238 | Bandeja perforada sin tornillos ER2E 500X60 GS | 210238
2/10239 | Bandeja perforada sin tornillos ER2E 600X60 GS | 210239
2/1024 | Soporte SHR 500 GC | 201024
2/10240 | Tapa final TFWT 100X100 GS | 210240
2/1052 | Soporte SV 200 GC | 201052
2/1053 | Soporte SV 300 GC | 201053
2/1082 | Soporte C-SVO 500 GC | 201082
2/1137 | Curva plana CPMCB 40X60 PVCM1 9001 | 201137
2/1138 | Curva plana CPMCB 60X60 PVCM1 9001 | 201138
2/1139 | Curva cóncava CCMCB 10X22 PVCM1 9001 | 201139
2/1140 | Curva cóncava CCMCB 17X25 PVCM1 9001 | 201140
2/1169 | Curva plana CPBPI 60X150 PVCM1 7030 | 201169
2/1170 | Curva plana CPBPI 60X200 PVCM1 7030 | 201170
2/1171 | Curva plana CPBPI 60X300 PVCM1 7030 | 201171
2/1172 | Curva plana CPBPI 100X400 PVCM1 7030 | 201172
2/1201 | Bandeja perforada ERE 300X60 GS | 201201
2/1202 | Bandeja perforada ERE 400X60 GS | 201202
2/1203 | Bandeja perforada ERE 500X60 GS | 201203
2/1204 | Bandeja perforada ERE 600X60 GS | 201204
2/1231 | Bandeja perforada ERE 300X60 GC | 201231
2/1232 | Bandeja perforada ERE 400X60 GC | 201232
2/1233 | Bandeja perforada ERE 500X60 GC | 201233
2/1258 | Bandeja ciega ERE-C 150X60 GS | 201258
2/1259 | Bandeja ciega ERE-C 200X60 GS | 201259
2/1261 | Bandeja ciega ERE-C 300X60 GS | 201261
2/1289 | Bandeja ciega ERE-C 200X60 GC | 201289
2/1291 | Bandeja ciega ERE-C 300X60 GC | 201291
2/1317 | Tapa TERE 400 2M GS | 201317
2/1318 | Tapa TERE 500 2M GS | 201318
2/1319 | Tapa TERE 600 2M GS | 201319
2/1344 | Curva plana CPERC 100X60 GS | 201344
2/1345 | Curva plana CPERC 150X60 GS | 201345
2/1346 | Curva plana CPERC 200X60 GS | 201346
2/1371 | Curva plana CPERC 300X35 GC | 201371
2/14241 | Unión universal JUER-U 60 I304 | 214241
2/14242 | Unión universal JUER-U 100 I304 | 214242
2/14243 | Unión universal JUER-U 100 GS | 214243
2/14244 | Unión universal MU 500 I316 | 214244
2/14246 | Unión articulada vertical JUER-A 60 I304 | 214246
2/14250 | Unión articulada horizontal JUER-B 60 I304 | 214250
2/14255 | Soporte caja SUCP GS | 214255
2/14256 | Soporte caja SUCP I304 | 214256
2/1458 | Curva cóncava CCERC 100X60 GS | 201458
2/1459 | Curva cóncava CCERC 150X60 GS | 201459
2/1485 | Curva cóncava CCERC 300X35 GC | 201485
2/1572 | Curva convexa CXERC 100X60 GS | 201572
2/1573 | Curva convexa CXERC 150X60 GS | 201573
2/1574 | Curva convexa CXERC 200X60 GS | 201574
2/1608 | Curva convexa CXERC 400X60 GC | 201608
2/1609 | Curva convexa CXERC 500X60 GC | 201609
2/1610 | Curva convexa CXERC 600X60 GC | 201610
2/1683 | Tapa TCXERC 200X100 GS | 201683
2/1685 | Tapa TCXERC 300X100 GS | 201685
2/1716 | Tapa TCXERC 300X100 GC | 201716
2/1717 | Tapa TCXERC 400X100 GC | 201717
2/17173 | Bandeja perforada EB 50X10 GS | 217173
2/0995 | Soporte SCR 100 I304 | 200995
2/0996 | Soporte SCR 150 I304 | 200996
2/0997 | Soporte SCR 300 GS | 200997
2/0998 | Soporte SCR 400 GS | 200998
2/0999 | Soporte SCR 500 GS | 200999
2/1000 | Soporte SCR 600 GS | 201000
2/10007 | Unión universal MU 275 GS | 210007
2/10009 | Bandeja de hilo BFR-2F 60X65 EZ | 210009
2/10011 | Soporte SHG 100 PVCM1 UV 7035 | 210011
2/10012 | Soporte SHG 150 PVCM1 UV 7035 | 210012
2/10013 | Soporte SHG 200 PVCM1 UV 7035 | 210013
2/10014 | Soporte SHG 300 PVCM1 UV 7035 | 210014
2/10015 | Soporte SHG 400 PVCM1 UV 7035 | 210015
2/10016 | Soporte SHG 600 PVCM1 UV 7035 | 210016
2/10017 | Conjunto CTBP-100 PVCM1 UV 7035 | 210017
2/10018 | Varilla roscada DIN976 M10X1000 I304 | 210018
2/1002 | Soporte SCR 300 GC | 201002
2/10020 | Conjunto CTBP-100 PVCM1 7030 | 210020
2/10282 | Tapa TERE 50 GS | 210282
2/10283 | Tapa TERE 50 GC | 210283
2/10284 | Clip Fijación CFBFR41 I301 | 210284
2/1032 | Soporte C-SR 300 GC | 201032
2/1062 | Soporte SV 100 I304 | 201062
2/1063 | Soporte SV 150 I304 | 201063
2/1088 | Soporte C-SVO 200 I304 | 201088
2/1090 | Soporte C-SVO 300 I304 | 201090
2/1117 | Cartela articulada KAPC GC | 201117
2/1153 | Caja mecanismos CMMCB 60X67 PVCM1 9001 | 201153
2/1154 | Caja derivación CDMCB 70X70X28 PVCM1 9001 | 201154
2/1156 | Bandeja ciega BPI-C 60X100 PVCM1 7030 | 201156
2/1186 | Tapa TBPI 150 PVCM1 7030 | 201186
2/1187 | Tapa TBPI 200 PVCM1 7030 | 201187
2/1188 | Tapa TBPI 300 PVCM1 7030 | 201188
2/1189 | Tapa TBPI 400 PVCM1 7030 | 201189
2/1219 | Bandeja perforada ERE 500X100 GS | 201219
2/1220 | Bandeja perforada ERE 600X100 GS | 201220
2/1222 | Bandeja perforada ERE 100X35 GC | 201222
2/1248 | Bandeja perforada ERE 400X100 GC | 201248
2/1249 | Bandeja perforada ERE 500X100 GC | 201249
2/1250 | Bandeja perforada ERE 600X100 GC | 201250
2/1278 | Bandeja ciega ERE-C 400X100 GS | 201278
2/1279 | Bandeja ciega ERE-C 500X100 GS | 201279
2/1280 | Bandeja ciega ERE-C 600X100 GS | 201280
2/1310 | Bandeja ciega ERE-C 600X100 GC | 201310
2/1312 | Tapa TERE 100 GS | 201312
2/1368 | Curva plana CPERC 100X35 GC | 201368
2/1369 | Curva plana CPERC 150X35 GC | 201369
2/1370 | Curva plana CPERC 200X35 GC | 201370
2/1396 | Curva plana CPERC 400X100 GC | 201396
2/1397 | Curva plana CPERC 500X100 GC | 201397
2/1398 | Curva plana CPERC 600X100 GC | 201398
2/1430 | Tapa TCPERC 100 GS | 201430
2/14307 | Conjunto CT2 M8X75 I304 | 214307
2/1431 | Tapa TCPERC 150 GS | 201431
2/1460 | Curva cóncava CCERC 200X60 GS | 201460
2/1462 | Curva cóncava CCERC 300X60 GS | 201462
2/1463 | Curva cóncava CCERC 400X60 GS | 201463
2/1493 | Curva cóncava CCERC 300X60 GC | 201493
2/1494 | Curva cóncava CCERC 400X60 GC | 201494
2/14941 | Unión JUE 25 GC80 | 214941
2/1495 | Curva cóncava CCERC 500X60 GC | 201495
2/1496 | Curva cóncava CCERC 600X60 GC | 201496
2/15576 | Bandeja de hilo BFR-2F 60X65 GC | 215576
2/1595 | Curva convexa CXERC 600X100 GS | 201595
2/1596 | Curva convexa CXERC 100X35 GC | 201596
2/1597 | Curva convexa CXERC 150X35 GC | 201597
2/1598 | Curva convexa CXERC 200X35 GC | 201598
2/1665 | Tapa TCXERC 100X60 GS | 201665
2/1666 | Tapa TCXERC 150X60 GS | 201666
2/1667 | Tapa TCXERC 200X60 GS | 201667
2/1669 | Tapa TCXERC 300X60 GS | 201669
2/1700 | Tapa TCXERC 300X60 GC | 201700
2/1701 | Tapa TCXERC 400X60 GC | 201701
2/1702 | Tapa TCXERC 500X60 GC | 201702
2/1703 | Tapa TCXERC 600X60 GC | 201703
2/17308 | Soporte SP3S 400 GC | 217308
2/17310 | Soporte SP3S 600 GC | 217310
2/17311 | Soporte SP3S 800 GC | 217311
2/10141 | Tapa final TFBPE 100X300 GSP 7035 | 210141
2/10142 | Tapa final TFBPE 100X400 GSP 7035 | 210142
2/10143 | Tapa final TFBPE 100X600 GSP 7035 | 210143
2/1073 | Soporte C-SVO 150 GS | 201073
2/1101 | Soporte C-SVO 3M GS | 201101
2/1133 | Curva plana CPMCB 17X25 PVCM1 9001 | 201133
2/1134 | Curva plana CPMCB 17X40 PVCM1 9001 | 201134
2/1135 | Curva plana CPMCB 25X40 PVCM1 9001 | 201135
2/1136 | Curva plana CPMCB 40X40 PVCM1 9001 | 201136
2/1165 | Bandeja perforada BPI 60X300 PVCM1 7030 | 201165
2/1166 | Bandeja perforada BPI 100X400 PVCM1 7030 | 201166
2/1167 | Bandeja perforada BPI 100X600 PVCM1 7030 | 201167
2/1168 | Curva plana CPBPI 60X100 PVCM1 7030 | 201168
2/1197 | Bandeja perforada ERE 100X60 GS | 201197
2/1198 | Bandeja perforada ERE 150X60 GS | 201198
2/1199 | Bandeja perforada ERE 200X60 GS | 201199
2/1227 | Bandeja perforada ERE 100X60 GC | 201227
2/1228 | Bandeja perforada ERE 150X60 GC | 201228
2/1229 | Bandeja perforada ERE 200X60 GC | 201229
2/1255 | Bandeja ciega ERE-C 300X35 GS | 201255
2/1257 | Bandeja ciega ERE-C 100X60 GS | 201257
2/1287 | Bandeja ciega ERE-C 100X60 GC | 201287
2/1288 | Bandeja ciega ERE-C 150X60 GC | 201288
2/1313 | Tapa TERE 150 GS | 201313
2/1314 | Tapa TERE 200 GS | 201314
2/1316 | Tapa TERE 300 GS | 201316
2/1338 | Curva plana CPERC 150X35 GS | 201338
2/1339 | Curva plana CPERC 200X35 GS | 201339
2/1340 | Curva plana CPERC 300X35 GS | 201340
2/1364 | Curva plana CPERC 300X100 GS | 201364
2/1365 | Curva plana CPERC 400X100 GS | 201365
2/1366 | Curva plana CPERC 500X100 GS | 201366
2/1367 | Curva plana CPERC 600X100 GS | 201367
2/1393 | Curva plana CPERC 200X100 GC | 201393
2/1395 | Curva plana CPERC 300X100 GC | 201395
2/1452 | Curva cóncava CCERC 150X35 GS | 201452
2/1453 | Curva cóncava CCERC 200X35 GS | 201453
2/1454 | Curva cóncava CCERC 300X35 GS | 201454
2/1489 | Curva cóncava CCERC 100X60 GC | 201489
2/1490 | Curva cóncava CCERC 150X60 GC | 201490
2/1491 | Curva cóncava CCERC 200X60 GC | 201491
2/1547 | Tapa TCCERC 300 GS | 201547
2/1548 | Tapa TCCERC 400 GS | 201548
2/1549 | Tapa TCCERC 500 GS | 201549
2/1550 | Tapa TCCERC 600 GS | 201550
2/15501 | Brida a viga GV2 GS | 215501
2/1579 | Curva convexa CXERC 600X60 GS | 201579
2/1580 | Curva convexa CXERC 100X80 GS | 201580
2/1581 | Curva convexa CXERC 150X80 GS | 201581
2/1611 | Curva convexa CXERC 100X80 GC | 201611
2/1612 | Curva convexa CXERC 150X80 GC | 201612
2/1613 | Curva convexa CXERC 200X80 GC | 201613
2/1615 | Curva convexa CXERC 300X80 GC | 201615
2/1674 | Tapa TCXERC 150X80 GS | 201674
2/1675 | Tapa TCXERC 200X80 GS | 201675
2/1677 | Tapa TCXERC 300X80 GS | 201677
2/1704 | Tapa TCXERC 100X80 GC | 201704
2/1705 | Tapa TCXERC 150X80 GC | 201705
2/1706 | Tapa TCXERC 200X80 GC | 201706
2/17354 | Bandeja de hilo enchufable BF2R 60X65 EZ1000 | 217354
2/17355 | Bandeja de hilo enchufable BF2R 100X65 EZ1000 | 217355
2/17356 | Bandeja de hilo enchufable BF2R 150X65 EZ1000 | 217356
2/17357 | Bandeja de hilo enchufable BF2R 200X65 EZ1000 | 217357
2/17358 | Bandeja de hilo enchufable BF2R 300X65 EZ1000 | 217358
2/17359 | Bandeja de hilo enchufable BF2R 400X65 EZ1000 | 217359
2/17361 | Bandeja de hilo enchufable BF2R 500X65 EZ1000 | 217361
2/17362 | Bandeja de hilo enchufable BF2R 600X65 EZ1000 | 217362
2/17365 | Bandeja de hilo enchufable BF2R 200X105 EZ1000 | 217365
2/17366 | Bandeja de hilo enchufable BF2R 300X105 EZ1000 | 217366
2/17367 | Bandeja de hilo enchufable BF2R 400X105 EZ1000 | 217367
2/17369 | Bandeja de hilo enchufable BF2R 500X105 EZ1000 | 217369
2/1150 | Curva convexa CXMCB 40X40 PVCM1 9001 | 201150
2/1151 | Curva convexa CXMCB 40X60 PVCM1 9001 | 201151
2/1152 | Curva convexa CXMCB 60X60 PVCM1 9001 | 201152
2/1182 | Curva convexa CXBPI 60X200 PVCM1 7030 | 201182
2/1183 | Curva convexa CXBPI 60X300 PVCM1 7030 | 201183
2/1184 | Curva convexa CXBPI 100X400 PVCM1 7030 | 201184
2/1185 | Tapa TBPI 100 PVCM1 7030 | 201185
2/1213 | Bandeja perforada ERE 100X100 GS | 201213
2/1214 | Bandeja perforada ERE 150X100 GS | 201214
2/1215 | Bandeja perforada ERE 200X100 GS | 201215
2/1241 | Bandeja perforada ERE 500X80 GC | 201241
2/1242 | Bandeja perforada ERE 600X80 GC | 201242
2/1243 | Bandeja perforada ERE 100X100 GC | 201243
2/1244 | Bandeja perforada ERE 150X100 GC | 201244
2/1270 | Bandeja ciega ERE-C 400X80 GS | 201270
2/1271 | Bandeja ciega ERE-C 500X80 GS | 201271
2/1272 | Bandeja ciega ERE-C 600X80 GS | 201272
2/1273 | Bandeja ciega ERE-C 100X100 GS | 201273
2/1299 | Bandeja ciega ERE-C 300X80 GC | 201299
2/1300 | Bandeja ciega ERE-C 400X80 GC | 201300
2/1301 | Bandeja ciega ERE-C 500X80 GC | 201301
2/1327 | Tapa TERE 500 2M GC | 201327
2/1328 | Tapa TERE 600 2M GC | 201328
2/1356 | Curva plana CPERC 300X80 GS | 201356
2/1357 | Curva plana CPERC 400X80 GS | 201357
2/1382 | Curva plana CPERC 600X60 GC | 201382
2/1383 | Curva plana CPERC 100X80 GC | 201383
2/1384 | Curva plana CPERC 150X80 GC | 201384
2/1385 | Curva plana CPERC 200X80 GC | 201385
2/1439 | Tapa TCPERC 200 GC | 201439
2/1440 | Tapa TCPERC 300 GC | 201440
2/1441 | Tapa TCPERC 400 GC | 201441
2/1442 | Tapa TCPERC 500 GC | 201442
2/1443 | Tapa TCPERC 600 GC | 201443
2/1473 | Curva cóncava CCERC 600X80 GS | 201473
2/1474 | Curva cóncava CCERC 100X100 GS | 201474
2/1475 | Curva cóncava CCERC 150X100 GS | 201475
2/1503 | Curva cóncava CCERC 500X80 GC | 201503
2/1504 | Curva cóncava CCERC 600X80 GC | 201504
2/1505 | Curva cóncava CCERC 100X100 GC | 201505
2/1506 | Curva cóncava CCERC 150X100 GC | 201506
2/1565 | Curva convexa CXERC 100X35 GS | 201565
2/1566 | Curva convexa CXERC 150X35 GS | 201566
2/1590 | Curva convexa CXERC 200X100 GS | 201590
2/1592 | Curva convexa CXERC 300X100 GS | 201592
2/1593 | Curva convexa CXERC 400X100 GS | 201593
2/1594 | Curva convexa CXERC 500X100 GS | 201594
2/1624 | Curva convexa CXERC 400X100 GC | 201624
2/1625 | Curva convexa CXERC 500X100 GC | 201625
2/1626 | Curva convexa CXERC 600X100 GC | 201626
2/1658 | Tapa TCXERC 100X35 GS | 201658
2/1659 | Tapa TCXERC 150X35 GS | 201659
2/1660 | Tapa TCXERC 200X35 GS | 201660
2/1686 | Tapa TCXERC 400X100 GS | 201686
2/1687 | Tapa TCXERC 500X100 GS | 201687
2/1688 | Tapa TCXERC 600X100 GS | 201688
2/1689 | Tapa TCXERC 100X35 GC | 201689
2/1690 | Tapa TCXERC 150X35 GC | 201690
2/17197 | Curva plana CPEB 200X15 GS | 217197
2/17198 | Curva plana CPEB 250X30 GS | 217198
2/17199 | Curva plana CPEB 300X30 GS | 217199
2/17200 | Curva plana CPEB 400X30 GS | 217200
2/17201 | Curva plana CPEB 500X30 GS | 217201
2/17202 | Curva plana CPEB 600X30 GS | 217202
2/17203 | Curva plana CPEB 50X10 I304 | 217203
2/17204 | Curva plana CPEB 80X10 I304 | 217204
2/17205 | Curva plana CPEB 100X15 I304 | 217205
2/17206 | Curva plana CPEB 150X15 I304 | 217206
2/17207 | Curva plana CPEB 200X15 I304 | 217207
2/17208 | Curva plana CPEB 250X30 I304 | 217208
2/17209 | Curva plana CPEB 300X30 I304 | 217209
2/17210 | Curva plana CPEB 400X30 I304 | 217210
2/17211 | Curva plana CPEB 500X30 I304 | 217211
2/17212 | Curva plana CPEB 600X30 I304 | 217212
2/17494 | Minicanal MCB 10X30 PVCM1 9001 | 217494
2/1159 | Bandeja ciega BPI-C 60X300 PVCM1 7030 | 201159
2/1160 | Bandeja ciega BPI-C 100X400 PVCM1 7030 | 201160
2/1190 | Tapa TBPI 600 PVCM1 7030 | 201190
2/1192 | Bandeja perforada ERE 100X35 GS | 201192
2/1217 | Bandeja perforada ERE 300X100 GS | 201217
2/1218 | Bandeja perforada ERE 400X100 GS | 201218
2/1245 | Bandeja perforada ERE 200X100 GC | 201245
2/1247 | Bandeja perforada ERE 300X100 GC | 201247
2/1274 | Bandeja ciega ERE-C 150X100 GS | 201274
2/1275 | Bandeja ciega ERE-C 200X100 GS | 201275
2/1277 | Bandeja ciega ERE-C 300X100 GS | 201277
2/1302 | Bandeja ciega ERE-C 600X80 GC | 201302
2/1303 | Bandeja ciega ERE-C 100X100 GC | 201303
2/1304 | Bandeja ciega ERE-C 150X100 GC | 201304
2/1305 | Bandeja ciega ERE-C 200X100 GC | 201305
2/1358 | Curva plana CPERC 500X80 GS | 201358
2/1359 | Curva plana CPERC 600X80 GS | 201359
2/1360 | Curva plana CPERC 100X100 GS | 201360
2/1387 | Curva plana CPERC 300X80 GC | 201387
2/1388 | Curva plana CPERC 400X80 GC | 201388
2/1476 | Curva cóncava CCERC 200X100 GS | 201476
2/1478 | Curva cóncava CCERC 300X100 GS | 201478
2/1479 | Curva cóncava CCERC 400X100 GS | 201479
2/1507 | Curva cóncava CCERC 200X100 GC | 201507
2/1509 | Curva cóncava CCERC 300X100 GC | 201509
2/1510 | Curva cóncava CCERC 400X100 GC | 201510
2/1567 | Curva convexa CXERC 200X35 GS | 201567
2/1568 | Curva convexa CXERC 300X35 GS | 201568
2/1599 | Curva convexa CXERC 300X35 GC | 201599
2/1661 | Tapa TCXERC 300X35 GS | 201661
2/1696 | Tapa TCXERC 100X60 GC | 201696
2/1697 | Tapa TCXERC 150X60 GC | 201697
2/1698 | Tapa TCXERC 200X60 GC | 201698
2/17270 | Unión JUEB 30 GS | 217270
2/17271 | Unión JUEB 10-15 I304 | 217271
2/17272 | Unión JUEB 30 I304 | 217272
2/17281 | Perfil PSHG 2M GSP 7035 | 217281
2/17282 | Cabezal KSHGR GSP 7035 | 217282
2/17283 | Perfil PSHGR 600 GSP 7035 | 217283
2/17565 | Arandela DIN125 M6 EZ | 217565
2/17566 | Tornillo DIN933 M8X55 EZ | 217566
2/17567 | Tuerca espiral TEP M10X30 EZ | 217567
2/17568 | Tuerca TRFLEX PG07 PA6 7001 | 217568
2/17569 | Tuerca TRFLEX PG09 PA6 7001 | 217569
2/17570 | Tuerca TRFLEX PG11 PA6 7001 | 217570
2/17571 | Tuerca TRFLEX PG13 PA6 7001 | 217571
2/17572 | Tuerca TRFLEX PG16 PA6 7001 | 217572
2/17573 | Tuerca TRFLEX PG21 PA6 7001 | 217573
2/17574 | Tuerca TRFLEX PG29 PA6 7001 | 217574
2/17575 | Tuerca TRFLEX PG36 PA6 7001 | 217575
2/17576 | Tuerca TRFLEX PG48 PA6 7001 | 217576
2/17577 | Tornillo DIN912 M8X55 EZ | 217577
2/17578 | Tornillo DIN933 M10X20 I304 | 217578
2/17579 | Tornillo DIN912 M8X55 I304 | 217579
2/1758 | Derivación Te TERC 100X60 GS | 201758
2/17580 | Tornillo DIN912 M8X70 EZ | 217580
2/17581 | Tornillo DIN912 M8X70 I304 | 217581
2/17582 | Tornillo ISO7380-2 M6X25 EZ | 217582
2/17583 | Tuerca muelle TM41 M8 GC | 217583
2/17584 | Tuerca muelle TM41 M10 GC | 217584
2/17585 | Tornillo ISO7380 M8X30 I304 | 217585
2/17586 | Unión JUE 45 GC80 | 217586
2/1759 | Derivación Te TERC 150X60 GS | 201759
2/1760 | Derivación Te TERC 200X60 GS | 201760
2/1789 | Derivación Te TERC 100X60 GC | 201789
2/1853 | Tapa TTERC 150 GC | 201853
2/1854 | Tapa TTERC 200 GC | 201854
2/18540 | Brida viga BCA 41X82 I316 | 218540
2/18547 | Canal suelo CAP 12X50 PVCM1 7030 | 218547
2/18548 | Canal suelo CAP 17X75 PVCM1 7030 | 218548
2/1855 | Tapa TTERC 300 GC | 201855
2/1856 | Tapa TTERC 400 GC | 201856
2/1857 | Tapa TTERC 500 GC | 201857
2/1899 | Derivación cruz CRERC 200X35 GC | 201899
2/1900 | Derivación cruz CRERC 300X35 GC | 201900
2/1904 | Derivación cruz CRERC 100X60 GC | 201904
2/17174 | Bandeja perforada EB 80X10 GS | 217174
2/17175 | Bandeja perforada EB 100X15 GS | 217175
2/17176 | Bandeja perforada EB 150X15 GS | 217176
2/17177 | Bandeja perforada EB 200X15 GS | 217177
2/17178 | Bandeja perforada EB 250X30 GS | 217178
2/17179 | Bandeja perforada EB 300X30 GS | 217179
2/1718 | Tapa TCXERC 500X100 GC | 201718
2/17180 | Bandeja perforada EB 400X30 GS | 217180
2/17181 | Bandeja perforada EB 500X30 GS | 217181
2/17182 | Bandeja perforada EB 600X30 GS | 217182
2/17183 | Bandeja perforada EB 50X10 I304 | 217183
2/17184 | Bandeja perforada EB 80X10 I304 | 217184
2/17185 | Bandeja perforada EB 100X15 I304 | 217185
2/17186 | Bandeja perforada EB 150X15 I304 | 217186
2/17187 | Bandeja perforada EB 200X15 I304 | 217187
2/17188 | Bandeja perforada EB 250X30 I304 | 217188
2/17189 | Bandeja perforada EB 300X30 I304 | 217189
2/1719 | Tapa TCXERC 600X100 GC | 201719
2/17190 | Bandeja perforada EB 400X30 I304 | 217190
2/17191 | Bandeja perforada EB 500X30 I304 | 217191
2/17192 | Bandeja perforada EB 600X30 I304 | 217192
2/17193 | Curva plana CPEB 50X10 GS | 217193
2/17194 | Curva plana CPEB 80X10 GS | 217194
2/17195 | Curva plana CPEB 100X15 GS | 217195
2/17196 | Curva plana CPEB 150X15 GS | 217196
2/1762 | Derivación Te TERC 300X60 GS | 201762
2/1763 | Derivación Te TERC 400X60 GS | 201763
2/1790 | Derivación Te TERC 150X60 GC | 201790
2/1791 | Derivación Te TERC 200X60 GC | 201791
2/1793 | Derivación Te TERC 300X60 GC | 201793
2/1794 | Derivación Te TERC 400X60 GC | 201794
2/18574 | Brida escalera a viga BEV I316 | 218574
2/18578 | Tapa TEBFR 200 I304 | 218578
2/18579 | Tapa TEBFR 300 I304 | 218579
2/1858 | Tapa TTERC 600 GC | 201858
2/18580 | Tapa TEBFR 400 I304 | 218580
2/18581 | Tapa TEBFR 500 I304 | 218581
2/18582 | Tapa TEBFR 600 I304 | 218582
2/18587 | Tapa TBF 60 1.5M I316 | 218587
2/18588 | Unión articulada vertical JUBFR-A 65/105 I316 | 218588
2/18589 | Unión curvas UCBF I316 | 218589
2/18590 | Conjunto CULA 65/105 I316 | 218590
2/2023 | Derivación AS 100X60 GC | 202023
2/2024 | Derivación AS 150X60 GC | 202024
2/2025 | Derivación AS 200X60 GC | 202025
2/2027 | Derivación AS 300X60 GC | 202027
2/2028 | Derivación AS 400X60 GC | 202028
2/2029 | Derivación AS 500X60 GC | 202029
2/2030 | Derivación AS 600X60 GC | 202030
2/2031 | Derivación AS 100X80 GC | 202031
2/2032 | Derivación AS 150X80 GC | 202032
2/2033 | Derivación AS 200X80 GC | 202033
2/2035 | Derivación AS 300X80 GC | 202035
2/2036 | Derivación AS 400X80 GC | 202036
2/2037 | Derivación AS 500X80 GC | 202037
2/2038 | Derivación AS 600X80 GC | 202038
2/2039 | Derivación AS 100X100 GC | 202039
2/2040 | Derivación AS 150X100 GC | 202040
2/2041 | Derivación AS 200X100 GC | 202041
2/2043 | Derivación AS 300X100 GC | 202043
2/2044 | Derivación AS 400X100 GC | 202044
2/2045 | Derivación AS 500X100 GC | 202045
2/2046 | Derivación AS 600X100 GC | 202046
2/2047 | Unión JUER 35 GS | 202047
2/2048 | Unión JUER 60 GS | 202048
2/2049 | Unión JUER 80 GS | 202049
2/2050 | Unión JUER 100 GS | 202050
2/2051 | Unión JUER 50X50 GS | 202051
2/2052 | Unión JUER 35 GC | 202052
2/2053 | Unión JUER 60 GC | 202053
2/2054 | Unión JUER 80 GC | 202054
2/2055 | Unión JUER 100 GC | 202055
2/2056 | Unión JUER 50X50 GC | 202056
2/2359 | Curva cóncava CCU 300X50X2.5 GC80 | 202359
2/2360 | Curva cóncava CCU 400X50X2.5 GC80 | 202360
2/2362 | Curva cóncava CCU 600X50X2.5 GC80 | 202362
2/2719 | Derivación cruz CRU 300X50X2.5 GC80 | 202719
2/2720 | Derivación cruz CRU 400X50X2.5 GC80 | 202720
2/1623 | Curva convexa CXERC 300X100 GC | 201623
2/1691 | Tapa TCXERC 200X35 GC | 201691
2/1692 | Tapa TCXERC 300X35 GC | 201692
2/17267 | Reducción/Tapa final REER 50X50 GS | 217267
2/17268 | Reducción/Tapa final REER 50X50 GC | 217268
2/17269 | Unión JUEB 10-15 GS | 217269
2/1752 | Derivación Te TERC 150X35 GS | 201752
2/1753 | Derivación Te TERC 200X35 GS | 201753
2/1754 | Derivación Te TERC 300X35 GS | 201754
2/17540 | Tapa TOME 150X2 2M GC80 | 217540
2/17541 | Arandela DIN125 M8 EZ | 217541
2/17542 | Arandela DIN125 M10 I304 | 217542
2/17543 | Arandela ancha DIN9021 M8 I304 | 217543
2/17544 | Arandela DIN125 M8 I304 | 217544
2/17545 | Tornillo DIN933 M8X25 EZ | 217545
2/17546 | Tornillo DIN933 M8X20 I304 | 217546
2/17547 | Tornillo DIN933 M10X30 I304 | 217547
2/17549 | Tornillo DIN933 M6X25 I304 | 217549
2/17550 | Tornillo DIN85 M4X10 I304 | 217550
2/17551 | Tuerca muelle TM41 M10 EZ | 217551
2/17552 | Tuerca DIN6923 M6 EZ | 217552
2/17553 | Tuerca DIN6923 M8 EZ | 217553
2/17554 | Tuerca DIN6923 M6 I304 | 217554
2/17555 | Tuerca DIN6923 M8 I304 | 217555
2/17556 | Tuerca muelle TM41 M6 EZ | 217556
2/17557 | Tuerca muelle TM41 M8 EZ | 217557
2/17558 | Tuerca antideslizante TAD M8 EZ | 217558
2/17559 | Tornillo DIN933 M10X30 EZ | 217559
2/17560 | Arandela DIN125 M12 I304 | 217560
2/17561 | Arandela DIN125 M10 EZ | 217561
2/17562 | Varilla roscada DIN976 M6X1000 EZ | 217562
2/17563 | Tornillo DIN933 M10X20 EZ | 217563
2/17564 | Tornillo DIN933 M8X70 EZ | 217564
2/1783 | Derivación Te TERC 150X35 GC | 201783
2/1784 | Derivación Te TERC 200X35 GC | 201784
2/1785 | Derivación Te TERC 300X35 GC | 201785
2/1850 | Tapa TTERC 500 GS | 201850
2/1851 | Tapa TTERC 600 GS | 201851
2/18512 | Brida viga BCA 41X82 I304 | 218512
2/1852 | Tapa TTERC 100 GC | 201852
2/1959 | Tapa TCRERC 100 GS | 201959
2/1960 | Tapa TCRERC 150 GS | 201960
2/1961 | Tapa TCRERC 200 GS | 201961
2/1963 | Tapa TCRERC 300 GS | 201963
2/1964 | Tapa TCRERC 400 GS | 201964
2/1965 | Tapa TCRERC 500 GS | 201965
2/1966 | Tapa TCRERC 600 GS | 201966
2/1967 | Tapa TCRERC 100 GC | 201967
2/1968 | Tapa TCRERC 150 GC | 201968
2/1969 | Tapa TCRERC 200 GC | 201969
2/1971 | Tapa TCRERC 300 GC | 201971
2/1972 | Tapa TCRERC 400 GC | 201972
2/1973 | Tapa TCRERC 500 GC | 201973
2/1974 | Tapa TCRERC 600 GC | 201974
2/2269 | Curva cóncava CCU 300X50X2 GC | 202269
2/2270 | Curva cóncava CCU 400X50X2 GC | 202270
2/2271 | Curva cóncava CCU 500X50X2 GC | 202271
2/2272 | Curva cóncava CCU 600X50X2 GC | 202272
2/2609 | Derivación cruz CRU 50X15X2 GC | 202609
2/2610 | Derivación cruz CRU 100X15X2 GC | 202610
2/2611 | Derivación cruz CRU 150X15X2 GC | 202611
2/2612 | Derivación cruz CRU 200X15X2 GC | 202612
2/2613 | Derivación cruz CRU 300X15X2 GC | 202613
2/2617 | Derivación cruz CRU 50X30X2 GC | 202617
2/2618 | Derivación cruz CRU 100X30X2 GC | 202618
2/2619 | Derivación cruz CRU 150X30X2 GC | 202619
2/2620 | Derivación cruz CRU 200X30X2 GC | 202620
2/2621 | Derivación cruz CRU 300X30X2 GC | 202621
2/2622 | Derivación cruz CRU 400X30X2 GC | 202622
2/2623 | Derivación cruz CRU 500X30X2 GC | 202623
2/2624 | Derivación cruz CRU 600X30X2 GC | 202624
2/2625 | Derivación cruz CRU 50X50X2 GC | 202625
2/2626 | Derivación cruz CRU 100X50X2 GC | 202626
2/2627 | Derivación cruz CRU 150X50X2 GC | 202627
2/2628 | Derivación cruz CRU 200X50X2 GC | 202628
2/2629 | Derivación cruz CRU 300X50X2 GC | 202629
2/3249 | Tapa TCXERC 150X60 I304 | 203249
2/3250 | Tapa TCXERC 300X60 I304 | 203250
2/3251 | Tapa TCXERC 400X60 I304 | 203251
2/1325 | Tapa TERE 300 GC | 201325
2/1326 | Tapa TERE 400 2M GC | 201326
2/1351 | Curva plana CPERC 600X60 GS | 201351
2/1352 | Curva plana CPERC 100X80 GS | 201352
2/1353 | Curva plana CPERC 150X80 GS | 201353
2/1354 | Curva plana CPERC 200X80 GS | 201354
2/1379 | Curva plana CPERC 300X60 GC | 201379
2/1380 | Curva plana CPERC 400X60 GC | 201380
2/1381 | Curva plana CPERC 500X60 GC | 201381
2/1435 | Tapa TCPERC 500 GS | 201435
2/1436 | Tapa TCPERC 600 GS | 201436
2/1437 | Tapa TCPERC 100 GC | 201437
2/1438 | Tapa TCPERC 150 GC | 201438
2/1464 | Curva cóncava CCERC 500X60 GS | 201464
2/1465 | Curva cóncava CCERC 600X60 GS | 201465
2/1466 | Curva cóncava CCERC 100X80 GS | 201466
2/1467 | Curva cóncava CCERC 150X80 GS | 201467
2/1497 | Curva cóncava CCERC 100X80 GC | 201497
2/1498 | Curva cóncava CCERC 150X80 GC | 201498
2/1499 | Curva cóncava CCERC 200X80 GC | 201499
2/1551 | Tapa TCCERC 100 GC | 201551
2/1552 | Tapa TCCERC 150 GC | 201552
2/1553 | Tapa TCCERC 200 GC | 201553
2/1554 | Tapa TCCERC 300 GC | 201554
2/1582 | Curva convexa CXERC 200X80 GS | 201582
2/1584 | Curva convexa CXERC 300X80 GS | 201584
2/1585 | Curva convexa CXERC 400X80 GS | 201585
2/1616 | Curva convexa CXERC 400X80 GC | 201616
2/1617 | Curva convexa CXERC 500X80 GC | 201617
2/1618 | Curva convexa CXERC 600X80 GC | 201618
2/1619 | Curva convexa CXERC 100X100 GC | 201619
2/1678 | Tapa TCXERC 400X80 GS | 201678
2/1679 | Tapa TCXERC 500X80 GS | 201679
2/1680 | Tapa TCXERC 600X80 GS | 201680
2/1681 | Tapa TCXERC 100X100 GS | 201681
2/1682 | Tapa TCXERC 150X100 GS | 201682
2/1712 | Tapa TCXERC 100X100 GC | 201712
2/1713 | Tapa TCXERC 150X100 GC | 201713
2/1714 | Tapa TCXERC 200X100 GC | 201714
2/1776 | Derivación Te TERC 200X100 GS | 201776
2/1778 | Derivación Te TERC 300X100 GS | 201778
2/1807 | Derivación Te TERC 200X100 GC | 201807
2/1809 | Derivación Te TERC 300X100 GC | 201809
2/1810 | Derivación Te TERC 400X100 GC | 201810
2/1844 | Tapa TTERC 100 GS | 201844
2/1877 | Derivación cruz CRERC 300X60 GS | 201877
2/1878 | Derivación cruz CRERC 400X60 GS | 201878
2/1879 | Derivación cruz CRERC 500X60 GS | 201879
2/1880 | Derivación cruz CRERC 600X80 GS | 201880
2/1881 | Derivación cruz CRERC 100X80 GS | 201881
2/2179 | Curva plana CPU 300X50X2.5 GC80 | 202179
2/2180 | Curva plana CPU 400X50X2.5 GC80 | 202180
2/2182 | Curva plana CPU 600X50X2.5 GC80 | 202182
2/2430 | Curva convexa CXU 100X15X2 GC | 202430
2/2431 | Curva convexa CXU 150X15X2 GC | 202431
2/2432 | Curva convexa CXU 200X15X2 GC | 202432
2/2433 | Curva convexa CXU 300X15X2 GC | 202433
2/2437 | Curva convexa CXU 50X30X2 GC | 202437
2/2438 | Curva convexa CXU 100X30X2 GC | 202438
2/2439 | Curva convexa CXU 150X30X2 GC | 202439
2/2440 | Curva convexa CXU 200X30X2 GC | 202440
2/2441 | Curva convexa CXU 300X30X2 GC | 202441
2/2442 | Curva convexa CXU 400X30X2 GC | 202442
2/2443 | Curva convexa CXU 500X30X2 GC | 202443
2/2444 | Curva convexa CXU 600X30X2 GC | 202444
2/2445 | Curva convexa CXU 50X50X2 GC | 202445
2/2446 | Curva convexa CXU 100X50X2 GC | 202446
2/2447 | Curva convexa CXU 150X50X2 GC | 202447
2/2448 | Curva convexa CXU 200X50X2 GC | 202448
2/2449 | Curva convexa CXU 300X50X2 GC | 202449
2/2450 | Curva convexa CXU 400X50X2 GC | 202450
2/2451 | Curva convexa CXU 500X50X2 GC | 202451
2/2452 | Curva convexa CXU 600X50X2 GC | 202452
2/3333 | Curva plana CPT 100X400 GSP 6011 | 203333
2/4356 | Pack 100u. Conjunto B1 EZ | 204356
2/4360 | Conjunto CGBF GC | 204360
2/4362 | Conjunto CTBF EZ | 204362
2/4363 | Conjunto CULA 65/105 GC | 204363
2/17495 | Curva plana CPMCB 10X30 PVCM1 9001 | 217495
2/17496 | Curva cóncava CCMCB 10X30 PVCM1 9001 | 217496
2/17497 | Curva convexa CXMCB 10X30 PVCM1 9001 | 217497
2/17498 | Derivación Te TEMCB 10X30 PVCM1 9001 | 217498
2/17499 | Tapa final TFMCB 10X30 PVCM1 9001 | 217499
2/17500 | Cubrejuntas CBJMCB 10X30 PVCM1 9001 | 217500
2/17501 | Minicanal MCB 17X15 PVCM1 9001 | 217501
2/17502 | Curva plana CPMCB 17X15 PVCM1 9001 | 217502
2/17503 | Curva cóncava CCMCB 17X15 PVCM1 9001 | 217503
2/17504 | Curva convexa CXMCB 17X15 PVCM1 9001 | 217504
2/17505 | Derivación Te TEMCB 17X15 PVCM1 9001 | 217505
2/17506 | Tapa final TFMCB 17X15 PVCM1 9001 | 217506
2/17507 | Cubrejuntas CBJMCB 17X15 PVCM1 9001 | 217507
2/17508 | Caja mecanismos CMMCB 45X45 PVCM1 9001 | 217508
2/17509 | Minicanal MCB 17X60-3 PVCM1 9001 | 217509
2/1751 | Derivación Te TERC 100X35 GS | 201751
2/17510 | Curva plana CPMCB 17X60 PVCM1 9001 | 217510
2/17511 | Curva cóncava CCMCB 17X60 PVCM1 9001 | 217511
2/17512 | Curva convexa CXMCB 17X60 PVCM1 9001 | 217512
2/17513 | Derivación Te TEMCB 17X60 PVCM1 9001 | 217513
2/17514 | Tapa final TFMCB 17X60 PVCM1 9001 | 217514
2/17515 | Cubrejuntas CBJMCB 17X60 PVCM1 9001 | 217515
2/17516 | Minicanal MCA 10X10 PVCM1 9001 | 217516
2/17517 | Minicanal MCA 10X15 PVCM1 9001 | 217517
2/17518 | Minicanal MCA 10X20 PVCM1 9001 | 217518
2/1779 | Derivación Te TERC 400X100 GS | 201779
2/1780 | Derivación Te TERC 500X100 GS | 201780
2/1781 | Derivación Te TERC 600X100 GS | 201781
2/1782 | Derivación Te TERC 100X35 GC | 201782
2/1811 | Derivación Te TERC 500X100 GC | 201811
2/1812 | Derivación Te TERC 600X100 GC | 201812
2/1845 | Tapa TTERC 150 GS | 201845
2/1846 | Tapa TTERC 200 GS | 201846
2/1848 | Tapa TTERC 300 GS | 201848
2/1849 | Tapa TTERC 400 GS | 201849
2/1882 | Derivación cruz CRERC 150X80 GS | 201882
2/1883 | Derivación cruz CRERC 200X80 GS | 201883
2/1885 | Derivación cruz CRERC 300X80 GS | 201885
2/1886 | Derivación cruz CRERC 400X80 GS | 201886
2/1887 | Derivación cruz CRERC 500X80 GS | 201887
2/1889 | Derivación cruz CRERC 100X100 GS | 201889
2/1890 | Derivación cruz CRERC 150X100 GS | 201890
2/1891 | Derivación cruz CRERC 200X100 GS | 201891
2/1893 | Derivación cruz CRERC 300X100 GS | 201893
2/1894 | Derivación cruz CRERC 400X100 GS | 201894
2/1895 | Derivación cruz CRERC 500X100 GS | 201895
2/1896 | Derivación cruz CRERC 600X100 GS | 201896
2/1897 | Derivación cruz CRERC 100X35 GC | 201897
2/1898 | Derivación cruz CRERC 150X35 GC | 201898
2/2539 | Curva convexa CXU 300X50X2.5 GC80 | 202539
2/2540 | Curva convexa CXU 400X50X2.5 GC80 | 202540
2/3450 | Soporte SCR 50 GC | 203450
2/3460 | Soporte C-SR 200 GC | 203460
2/3461 | Cinta sujección CSJ AL | 203461
2/3462 | Cinta sujección CSJ I430 | 203462
2/3465 | Pinza tapa PTU H50 I304 | 203465
2/3473 | Unión JURA 50 GC | 203473
2/3476 | Perfil separador PS 35 GS | 203476
2/3477 | Perfil separador PS 80 GS | 203477
2/3478 | Perfil separador PS 100 GS | 203478
2/3479 | Perfil separador PS 35 GC | 203479
2/3480 | Perfil separador PS 60 GC | 203480
2/3481 | Perfil separador PS 80 GC | 203481
2/3482 | Perfil separador PS 100 GC | 203482
2/3484 | Perfil RA35 35X14 2M GS | 203484
2/4462 | Manguito para varilla MVR M8 EZ | 204462
2/4464 | Soporte SCR 500 I304 | 204464
2/4471 | Perfil CT40 3M GS | 204471
2/4472 | Tapa TFE 150X1.5 3M GC | 204472
2/4473 | Tapa TFE 200X1.5 3M GC | 204473
2/4474 | Conduit s/soldadura SSM 1 1/4" GC | 204474
2/4494 | Tapa TFE 600X1.5 2M GC | 204494
2/4794 | Curva cóncava CCFE-300 100X75X2 GC | 204794
2/1607 | Curva convexa CXERC 300X60 GC | 201607
2/1670 | Tapa TCXERC 400X60 GS | 201670
2/1671 | Tapa TCXERC 500X60 GS | 201671
2/1672 | Tapa TCXERC 600X60 GS | 201672
2/1673 | Tapa TCXERC 100X80 GS | 201673
2/1708 | Tapa TCXERC 300X80 GC | 201708
2/1709 | Tapa TCXERC 400X80 GC | 201709
2/1710 | Tapa TCXERC 500X80 GC | 201710
2/1711 | Tapa TCXERC 600X80 GC | 201711
2/1772 | Derivación Te TERC 500X80 GS | 201772
2/1773 | Derivación Te TERC 600X80 GS | 201773
2/1774 | Derivación Te TERC 100X100 GS | 201774
2/1775 | Derivación Te TERC 150X100 GS | 201775
2/1803 | Derivación Te TERC 500X80 GC | 201803
2/1804 | Derivación Te TERC 600X80 GC | 201804
2/1805 | Derivación Te TERC 100X100 GC | 201805
2/1806 | Derivación Te TERC 150X100 GC | 201806
2/1873 | Derivación cruz CRERC 100X60 GS | 201873
2/1874 | Derivación cruz CRERC 150X60 GS | 201874
2/1875 | Derivación cruz CRERC 200X60 GS | 201875
2/2061 | Unión JUBPI 60 PVCM1 | 202061
2/2062 | Unión JUBPI 100 PVCM1 | 202062
2/2064 | Suspensión central SSC 8/10 EZ | 202064
2/2066 | Perfil separador PS 60 GS | 202066
2/2069 | Curva plana CPU 50X15X2 GC | 202069
2/2070 | Curva plana CPU 100X15X2 GC | 202070
2/2071 | Curva plana CPU 150X15X2 GC | 202071
2/2072 | Curva plana CPU 200X15X2 GC | 202072
2/2073 | Curva plana CPU 300X15X2 GC | 202073
2/2077 | Curva plana CPU 50X30X2 GC | 202077
2/2078 | Curva plana CPU 100X30X2 GC | 202078
2/2079 | Curva plana CPU 150X30X2 GC | 202079
2/2080 | Curva plana CPU 200X30X2 GC | 202080
2/2081 | Curva plana CPU 300X30X2 GC | 202081
2/2082 | Curva plana CPU 400X30X2 GC | 202082
2/2083 | Curva plana CPU 500X30X2 GC | 202083
2/2084 | Curva plana CPU 600X30X2 GC | 202084
2/2085 | Curva plana CPU 50X50X2 GC | 202085
2/2086 | Curva plana CPU 100X50X2 GC | 202086
2/2087 | Curva plana CPU 150X50X2 GC | 202087
2/2088 | Curva plana CPU 200X50X2 GC | 202088
2/2089 | Curva plana CPU 300X50X2 GC | 202089
2/2090 | Curva plana CPU 400X50X2 GC | 202090
2/2091 | Curva plana CPU 500X50X2 GC | 202091
2/2092 | Curva plana CPU 600X50X2 GC | 202092
2/2429 | Curva convexa CXU 50X15X2 GC | 202429
2/3622 | Bandeja de hilo BFR 100X65 EZ | 203622
2/3623 | Bandeja de hilo BFR 150X65 EZ | 203623
2/3624 | Bandeja de hilo BFR 200X65 EZ | 203624
2/3625 | Bandeja de hilo BFR 300X65 EZ | 203625
2/3626 | Bandeja de hilo BFR 600X65 EZ | 203626
2/3629 | Soporte C-SVO 400 GS | 203629
2/3630 | Soporte C-SVO 100 GS | 203630
2/3645 | Perfil separador PS 60 I304 | 203645
2/3655 | Unión JUE 45 GC | 203655
2/4373 | Bandeja perforada ERE 600X60 I304 | 204373
2/4395 | Tapa final TFBPI 60X100 GSP 7030 | 204395
2/4396 | Tapa final TFBPI 60X200 GSP 7030 | 204396
2/4397 | Pie suelo PBF GC | 204397
2/4407 | Bandeja de hilo BFR 400X65 EZ | 204407
2/4409 | Bandeja de hilo BFR 500X65 EZ | 204409
2/4707 | Curva convexa CXBPI 100X600 PVCM1 7030 | 204707
2/4716 | Tapa TERE 300 I304 | 204716
2/4723 | Base clavija monofasica B-T | 204723
2/4724 | Tapa TCCERC 600 I304 | 204724
2/4733 | Soporte SP 200 GC | 204733
2/4734 | Soporte SP 300 GC | 204734
2/5028 | Bandeja ciega ERE-C 150X60 I304 | 205028
2/5029 | Bandeja ciega ERE-C 200X60 I304 | 205029
2/5036 | Unión articulada vertical JUBPE-A 60 I304 | 205036
2/5037 | Unión articulada vertical JUBPE-A 100 I304 | 205037
2/5038 | Unión articulada horizontal JUBPE-B 100 I304 | 205038
2/5047 | Curva convexa CXRP-300 600X120X4 GC80 | 205047
2/5055 | Unión articulada vertical JUER-A 80 GC | 205055
2/5059 | Unión curvas UCBF EZ | 205059
2/5060 | Unión curvas UCBF GC | 205060
2/5066 | Tenaza corte asimétrica TDC | 205066
2/1905 | Derivación cruz CRERC 150X60 GC | 201905
2/1906 | Derivación cruz CRERC 200X60 GC | 201906
2/1908 | Derivación cruz CRERC 300X60 GC | 201908
2/1909 | Derivación cruz CRERC 400X60 GC | 201909
2/1910 | Derivación cruz CRERC 500X60 GC | 201910
2/1911 | Derivación cruz CRERC 600X60 GC | 201911
2/1912 | Derivación cruz CRERC 100X80 GC | 201912
2/1913 | Derivación cruz CRERC 150X80 GC | 201913
2/1914 | Derivación cruz CRERC 200X80 GC | 201914
2/1916 | Derivación cruz CRERC 300X80 GC | 201916
2/1917 | Derivación cruz CRERC 400X80 GC | 201917
2/1918 | Derivación cruz CRERC 500X80 GC | 201918
2/1919 | Derivación cruz CRERC 600X80 GC | 201919
2/1920 | Derivación cruz CRERC 100X100 GC | 201920
2/1921 | Derivación cruz CRERC 150X100 GC | 201921
2/1922 | Derivación cruz CRERC 200X100 GC | 201922
2/1924 | Derivación cruz CRERC 300X100 GC | 201924
2/1925 | Derivación cruz CRERC 400X100 GC | 201925
2/1926 | Derivación cruz CRERC 500X100 GC | 201926
2/1927 | Derivación cruz CRERC 600X100 GC | 201927
2/2249 | Curva cóncava CCU 50X15X2 GC | 202249
2/2250 | Curva cóncava CCU 100X15X2 GC | 202250
2/2251 | Curva cóncava CCU 150X15X2 GC | 202251
2/2252 | Curva cóncava CCU 200X15X2 GC | 202252
2/2253 | Curva cóncava CCU 300X15X2 GC | 202253
2/2257 | Curva cóncava CCU 50X30X2 GC | 202257
2/2258 | Curva cóncava CCU 100X30X2 GC | 202258
2/2259 | Curva cóncava CCU 150X30X2 GC | 202259
2/2260 | Curva cóncava CCU 200X30X2 GC | 202260
2/2261 | Curva cóncava CCU 300X30X2 GC | 202261
2/2262 | Curva cóncava CCU 400X30X2 GC | 202262
2/2263 | Curva cóncava CCU 500X30X2 GC | 202263
2/2264 | Curva cóncava CCU 600X30X2 GC | 202264
2/2265 | Curva cóncava CCU 50X50X2 GC | 202265
2/2266 | Curva cóncava CCU 100X50X2 GC | 202266
2/2267 | Curva cóncava CCU 150X50X2 GC | 202267
2/2268 | Curva cóncava CCU 200X50X2 GC | 202268
2/2630 | Derivación cruz CRU 400X50X2 GC | 202630
2/2631 | Derivación cruz CRU 500X50X2 GC | 202631
2/2632 | Derivación cruz CRU 600X50X2 GC | 202632
2/2900 | Derivación Te TEU 300X50X2.5 GC80 | 202900
2/2901 | Derivación Te TEU 400X50X2.5 GC80 | 202901
2/2903 | Derivación Te TEU 600X50X2.5 GC80 | 202903
2/3218 | Bandeja perforada OME 600X50X2 3M GC | 203218
2/3219 | Bandeja perforada OME 200X50X2 2M GC80 | 203219
2/3226 | Unión articulada vertical JUER-A 35 GS | 203226
2/3229 | Unión articulada vertical JUER-A 60 GS | 203229
2/3233 | Unión JUER 60 I304 | 203233
2/3235 | Curva plana CPER 50X50 GS | 203235
2/3236 | Curva cóncava CCER 50X50 GS | 203236
2/3238 | Curva convexa CXER 50X50 GS | 203238
2/3544 | Curva plana CPRP-300 300X100X4 GC80 | 203544
2/3545 | Curva plana CPRP-300 400X100X4 GC80 | 203545
2/3546 | Curva plana CPRP-300 600X120X4 GC80 | 203546
2/3553 | Tapa TU 100X1.5 3M GC | 203553
2/3554 | Tapa TU 50X1.5 2M GC | 203554
2/3560 | Tapa TCPERC 100 I304 | 203560
2/3561 | Tapa TCPERC 150 I304 | 203561
2/3562 | Tapa TCPERC 200 I304 | 203562
2/3563 | Tapa TCPERC 300 I304 | 203563
2/3565 | Tapa TCXERC 100X60 I304 | 203565
2/4548 | Curva cóncava CCFE-300 200X75X2 GC | 204548
2/4549 | Curva cóncava CCFE-300 300X75X2 GC | 204549
2/4556 | Bandeja perforada reforzada FRE 100X100 GC | 204556
2/4560 | Tapa TERE 100 I304 | 204560
2/4561 | Tapa TERE 200 I304 | 204561
2/4562 | Tapa TERE 500 3M I304 | 204562
2/4864 | Tapa TOME 300X2 3M GC | 204864
2/4865 | Tapa TOME 100X2 3M GC | 204865
2/4866 | Tapa ciega TCCT 100X400 GSP 6011 | 204866
2/4867 | Acoplamiento AC 100/100X600 GSP 6011 | 204867
2/5206 | Manguito unión MGRN 1.1/4" EZ | 205206
2/5207 | Tapa TCCBPI 100X200 PVCM1 7030 | 205207
2/17370 | Bandeja de hilo enchufable BF2R 600X105 EZ1000 | 217370
2/1770 | Derivación Te TERC 300X80 GS | 201770
2/1771 | Derivación Te TERC 400X80 GS | 201771
2/1799 | Derivación Te TERC 200X80 GC | 201799
2/1801 | Derivación Te TERC 300X80 GC | 201801
2/1802 | Derivación Te TERC 400X80 GC | 201802
2/18657 | Accesorio SBL41-3S GS | 218657
2/1866 | Derivación cruz CRERC 100X35 GS | 201866
2/1867 | Derivación cruz CRERC 150X35 GS | 201867
2/18677 | Perfil P41 41X21X2 D13X28 3M GS | 218677
2/1983 | Derivación AS 100X35 GS | 201983
2/1984 | Derivación AS 150X35 GS | 201984
2/1985 | Derivación AS 200X35 GS | 201985
2/1987 | Derivación AS 300X35 GS | 201987
2/1991 | Derivación AS 100X60 GS | 201991
2/1992 | Derivación AS 150X60 GS | 201992
2/1993 | Derivación AS 200X60 GS | 201993
2/1995 | Derivación AS 300X60 GS | 201995
2/1996 | Derivación AS 400X60 GS | 201996
2/1997 | Derivación AS 500X60 GS | 201997
2/1998 | Derivación AS 600X60 GS | 201998
2/1999 | Derivación AS 100X80 GS | 201999
2/2000 | Derivación AS 150X80 GS | 202000
2/2001 | Derivación AS 200X80 GS | 202001
2/2003 | Derivación AS 300X80 GS | 202003
2/2004 | Derivación AS 400X80 GS | 202004
2/2005 | Derivación AS 500X80 GS | 202005
2/2006 | Derivación AS 600X80 GS | 202006
2/2007 | Derivación AS 100X100 GS | 202007
2/2008 | Derivación AS 150X100 GS | 202008
2/2009 | Derivación AS 200X100 GS | 202009
2/2011 | Derivación AS 300X100 GS | 202011
2/2012 | Derivación AS 400X100 GS | 202012
2/2013 | Derivación AS 500X100 GS | 202013
2/2014 | Derivación AS 600X100 GS | 202014
2/2015 | Derivación AS 100X35 GC | 202015
2/2016 | Derivación AS 150X35 GC | 202016
2/2017 | Derivación AS 200X35 GC | 202017
2/2019 | Derivación AS 300X35 GC | 202019
2/2542 | Curva convexa CXU 600X50X2.5 GC80 | 202542
2/3186 | Unión JUE 12 GC | 203186
2/3187 | Unión JUE 25 GC | 203187
2/3520 | Unión articulada horizontal JUBPE-B 60 I304 | 203520
2/3521 | Derivación PDBPI 60/100 GSP 7030 | 203521
2/3522 | Perfil separador PSBPI 60 PVCM1 | 203522
2/3523 | Perfil separador PSBPI 100 PVCM1 | 203523
2/4203 | Caja derivación CDT 100X600 GSP | 204203
2/4505 | Bandeja perforada OME 600X50X2.5 2M GC80 | 204505
2/4509 | Tapa TFE 500X1.5 2M GC | 204509
2/4838 | Tapa final TFBPI 60X300 GSP 7030 | 204838
2/4839 | Tapa TU 300X1.5 3M GC | 204839
2/4840 | Tapa TU 600X1.5 3M GC | 204840
2/5163 | Curva cóncava CCRP-300 600X120X4 GC80 | 205163
2/5188 | Curva plana CPBPI 100X200 PVCM1 7030 | 205188
2/5189 | Curva plana CPBPI 100X300 PVCM1 7030 | 205189
2/5190 | Curva cóncava CCBPI 100X200 PVCM1 7030 | 205190
2/5191 | Curva cóncava CCBPI 100X300 PVCM1 7030 | 205191
2/5192 | Curva convexa CXBPI 100X200 PVCM1 7030 | 205192
2/5193 | Curva convexa CXBPI 100X300 PVCM1 7030 | 205193
2/5194 | Tapa TCPBPI 100 PVCM1 7030 | 205194
2/5195 | Tapa TCPBPI 150 PVCM1 7030 | 205195
2/5196 | Bandeja ciega ERE-C 400X60 I304 | 205196
2/5197 | Bandeja ciega ERE-C 600X60 I304 | 205197
2/5198 | Tapa TCPBPI 200 PVCM1 7030 | 205198
2/5199 | Tapa TCPBPI 300 PVCM1 7030 | 205199
2/5200 | Tapa TCPBPI 400 PVCM1 7030 | 205200
2/5201 | Tapa TCPBPI 600 PVCM1 7030 | 205201
2/5202 | Tapa TCCBPI 60X100 PVCM1 7030 | 205202
2/5203 | Tapa TCCBPI 60X150 PVCM1 7030 | 205203
2/5204 | Tapa TCCBPI 60X200 PVCM1 7030 | 205204
2/5205 | Tapa TCCBPI 60X300 PVCM1 7030 | 205205
2/5496 | Curva plana CPRP-300 600X100X4 GC80 | 205496
2/5497 | Curva convexa CXRP-300 600X100X4 GC80 | 205497
2/5498 | Curva cóncava CCRP-300 600X100X4 GC80 | 205498
2/5513 | Bandeja perforada OME 100X30X2 2M GC80 | 205513
2/17312 | Perfil P41-3S 41X41X2 D13X28 3M GC | 217312
2/17313 | Perfil P41-3S 41X41X2 D13X28 3M GS | 217313
2/17314 | Soporte techo STBF 60X65 GS | 217314
2/17340 | Brida BIK10-BPE 60X100 I304 | 217340
2/17341 | Brida BIK10-BPE 60X150 I304 | 217341
2/17342 | Brida BIK10-BPE 60/100X200 I304 | 217342
2/17343 | Brida BIK10-BPE 60/100X300 I304 | 217343
2/17345 | Brida BIK10-BPE 100X400 I304 | 217345
2/17346 | Brida BIK10-BPE 100X600 I304 | 217346
2/1764 | Derivación Te TERC 500X60 GS | 201764
2/1765 | Derivación Te TERC 600X60 GS | 201765
2/1766 | Derivación Te TERC 100X80 GS | 201766
2/1767 | Derivación Te TERC 150X80 GS | 201767
2/1768 | Derivación Te TERC 200X80 GS | 201768
2/1795 | Derivación Te TERC 500X60 GC | 201795
2/1796 | Derivación Te TERC 600X60 GC | 201796
2/1797 | Derivación Te TERC 100X80 GC | 201797
2/1798 | Derivación Te TERC 150X80 GC | 201798
2/1868 | Derivación cruz CRERC 200X35 GS | 201868
2/1869 | Derivación cruz CRERC 300X35 GS | 201869
2/18704 | Conjunto CT2 M10X65 EZ | 218704
2/1872 | Derivación cruz CRERC 600X60 GS | 201872
2/2789 | Derivación Te TEU 50X15X2 GC | 202789
2/2790 | Derivación Te TEU 100X15X2 GC | 202790
2/2791 | Derivación Te TEU 150X15X2 GC | 202791
2/2792 | Derivación Te TEU 200X15X2 GC | 202792
2/2793 | Derivación Te TEU 300X15X2 GC | 202793
2/2797 | Derivación Te TEU 50X30X2 GC | 202797
2/2798 | Derivación Te TEU 100X30X2 GC | 202798
2/2799 | Derivación Te TEU 150X30X2 GC | 202799
2/2800 | Derivación Te TEU 200X30X2 GC | 202800
2/2801 | Derivación Te TEU 300X30X2 GC | 202801
2/2802 | Derivación Te TEU 400X30X2 GC | 202802
2/2803 | Derivación Te TEU 500X30X2 GC | 202803
2/2804 | Derivación Te TEU 600X30X2 GC | 202804
2/2805 | Derivación Te TEU 50X50X2 GC | 202805
2/2806 | Derivación Te TEU 100X50X2 GC | 202806
2/2807 | Derivación Te TEU 150X50X2 GC | 202807
2/2808 | Derivación Te TEU 200X50X2 GC | 202808
2/2809 | Derivación Te TEU 300X50X2 GC | 202809
2/2810 | Derivación Te TEU 400X50X2 GC | 202810
2/2811 | Derivación Te TEU 500X50X2 GC | 202811
2/2812 | Derivación Te TEU 600X50X2 GC | 202812
2/3413 | Soporte SV 400 GS | 203413
2/3414 | Soporte SV 500 GS | 203414
2/3415 | Soporte SV 600 GS | 203415
2/3418 | Soporte SV 400 GC | 203418
2/3419 | Soporte SV 500 GC | 203419
2/3420 | Soporte SV 600 GC | 203420
2/4430 | Tapa TFE 400X1.5 2M GC | 204430
2/4439 | Unión articulada vertical JUER-A 60 GC | 204439
2/4440 | Unión articulada horizontal JUER-B 60 GC | 204440
2/4752 | Tapa TCPERC 400 I304 | 204752
2/4753 | Tapa TCPERC 600 I304 | 204753
2/4777 | Curva plana CPERC 100X60 I304 | 204777
2/4778 | Curva plana CPERC 200X60 I304 | 204778
2/5091 | Bandeja ciega BPI-C 100X200 PVCM1 7030 | 205091
2/5092 | Bandeja ciega BPI-C 100X300 PVCM1 7030 | 205092
2/5093 | Unión curvas UCBF I304 | 205093
2/5113 | Unión JURP 70 GC80 | 205113
2/5114 | Bandeja escalera RP 200X70X4-250 3M GC80 | 205114
2/5115 | Reducción RCRP 400X100X4/200X70X4 GC80 | 205115
2/5719 | Soporte C-SVO 400 GC | 205719
2/5720 | Soporte C-SVO 600 GC | 205720
2/5724 | Suspensión techo SST GS | 205724
2/5740 | Unión universal JUER-U 60 GS | 205740
2/6043 | Bandeja de hilo BFR 600X105 EZ | 206043
2/6044 | Tapa TBF 60 1.5M GS | 206044
2/6056 | Cabezal KI8 GC | 206056
2/6057 | Soporte SHV 500 GC | 206057
2/6058 | Soporte SHV 200 GC | 206058
2/6375 | Soporte SRB 300 GS | 206375
2/6376 | Soporte SRB 400 GS | 206376
2/6377 | Soporte SRB 500 GS | 206377
2/6378 | Soporte SRB 600 GS | 206378
2/6379 | Soporte SRB 100 GC | 206379
2/6380 | Soporte SRB 150 GC | 206380
2/3252 | Tapa TCXERC 600X60 I304 | 203252
2/3253 | Tapa TCXERC 200X60 I304 | 203253
2/3263 | Tapa TCCERC 100 I304 | 203263
2/3264 | Tapa TCCERC 150 I304 | 203264
2/3265 | Tapa TCCERC 200 I304 | 203265
2/3266 | Tapa TCCERC 300 I304 | 203266
2/3268 | Tapa TRP 100X2 3M GC80 | 203268
2/3269 | Tapa TRP 200X2 3M GC80 | 203269
2/3270 | Tapa TRP 300X2 3M GC80 | 203270
2/3271 | Tapa TCCERC 400 I304 | 203271
2/3579 | Tapa TFE 300X1.5 3M GC | 203579
2/3595 | Bandeja escalera RP 300X100X4-250 3M GC80 | 203595
2/3596 | Bandeja escalera RP 400X100X4-250 3M GC80 | 203596
2/3597 | Bandeja escalera RP 600X100X4-250 3M GC80 | 203597
2/3598 | Bandeja escalera RP 600X120X4-250 3M GC80 | 203598
2/3599 | Derivación Te TERP-300 600X120X4 GC80 | 203599
2/3600 | Derivación cruz CRRP-300 600X120X4 GC80 | 203600
2/3601 | Reducción RCRP 600X120X4/400X100X4 GC80 | 203601
2/3607 | Unión JURP 100/120 GC80 | 203607
2/3610 | Caja derivación CDT 100X400 GSP 6011 | 203610
2/3614 | Tapa TBF 60 1.5M GC | 203614
2/3616 | Bandeja de hilo BFR 100X35 EZ | 203616
2/3617 | Bandeja de hilo BFR 150X35 EZ | 203617
2/3618 | Bandeja de hilo BFR 200X35 EZ | 203618
2/3619 | Bandeja de hilo BFR 300X35 EZ | 203619
2/4596 | Curva cóncava CCFE-300 150X75X2 GC | 204596
2/4894 | Tapa TU 200X1.5 3M GC | 204894
2/4898 | Bandeja perforada BPI 100X200 PVCM1 7030 | 204898
2/4902 | Boquilla BQ 1.1/4" PE | 204902
2/4907 | Bandeja ciega ERE-C 100X60 I304 | 204907
2/4908 | Curva cóncava CCERC 100X60 I304 | 204908
2/4909 | Curva convexa CXERC 100X60 I304 | 204909
2/4912 | Base clavija trifásica B-TS | 204912
2/4915 | Conjunto CGBF I304 | 204915
2/4919 | Conjunto CULA 65/105 EZ | 204919
2/4921 | Conjunto CULA 65/105 I304 | 204921
2/4923 | Conjunto CTBF I304 | 204923
2/4925 | Pack 100u. Conjunto B1 I304 | 204925
2/4926 | Pack 100u. Conjunto B2 EZ | 204926
2/4931 | Tapa TERE 400 3M I304 | 204931
2/4933 | Bandeja perforada ERE 400X60 I304 | 204933
2/5523 | Unión articulada vertical JURP-A 100/120 GC80 | 205523
2/5525 | Soporte SHR 300 GC | 205525
2/5534 | Soporte SFN GS | 205534
2/5535 | Varilla roscada DIN976 M10X1000 EZ | 205535
2/5539 | Arandela DIN125 M6 I304 | 205539
2/5543 | Tuerca antideslizante TAD M10 EZ | 205543
2/5545 | Tornillo DIN933 M6X25 EZ | 205545
2/5852 | Tapa TRP 400X2 3M GC80 | 205852
2/5853 | Tapa TRP 600X2 3M GC80 | 205853
2/5854 | Unión articulada horizontal JURP-B 70 GC80 | 205854
2/5855 | Unión articulada horizontal JURP-B 100/120 GC80 | 205855
2/5881 | Cartela articulada KS 500-750 GC | 205881
2/6180 | Curva plana CPERC 300X60 I304 | 206180
2/6199 | Tapa reforzada TFRE 400 2M GS | 206199
2/6495 | Soporte SP 100 GC | 206495
2/6502 | Varilla roscada DIN976 M12X1000 EZ | 206502
2/6503 | Curva cóncava CCERC 300X60 I304 | 206503
2/6513 | Clavija trifásica CLV-TS | 206513
2/6516 | Bandeja de hilo BF 60X35 I304 | 206516
2/6517 | Tubo poliamida FLEXL 10 PA6 7031 | 206517
2/6518 | Tubo poliamida FLEXL 13 PA6 7031 | 206518
2/6519 | Tubo poliamida FLEXL 16 PA6 7031 | 206519
2/6520 | Tubo poliamida FLEXL 18 PA6 7031 | 206520
2/6521 | Tubo poliamida FLEXL 21 PA6 7031 | 206521
2/6522 | Tubo poliamida FLEXL 28 PA6 7031 | 206522
2/6523 | Tubo poliamida FLEXL 34 PA6 7031 | 206523
2/6524 | Tubo poliamida FLEXL 42 PA6 7031 | 206524
2/6525 | Tubo poliamida FLEXL 54 PA6 7031 | 206525
2/6526 | Tubo poliamida FLEXL 10 PA6 9011 | 206526
2/6527 | Tubo poliamida FLEXL 13 PA6 9011 | 206527
2/6528 | Tubo poliamida FLEXL 16 PA6 9011 | 206528
2/6529 | Tubo poliamida FLEXL 18 PA6 9011 | 206529
2/6530 | Tubo poliamida FLEXL 21 PA6 9011 | 206530
2/4364 | Conjunto CGBF EZ | 204364
2/4659 | Tapa TU 150X1.5 3M GC | 204659
2/4672 | Anclaje SCM M10X75 EZ | 204672
2/4688 | Bandeja perforada ERE 200X60 I304 | 204688
2/4691 | Soporte SCR 200 I304 | 204691
2/4977 | Tapa TOME 400X2 3M GC | 204977
2/4978 | Tapa TOME 500X2 3M GC | 204978
2/4979 | Tapa TOME 600X2 3M GC | 204979
2/5024 | Curva cóncava CCERC 200X60 I304 | 205024
2/5025 | Curva convexa CXERC 200X60 I304 | 205025
2/5357 | Tapa TERE 600 3M I304 | 205357
2/5358 | Conjunto CGBF I316 | 205358
2/5634 | Reducción a derechas RDRP 600X120/400X100 GC | 205634
2/5635 | Reducción a izquierdas RIRP 600X120/400X100 GC | 205635
2/5636 | Reducción a derechas RDRP 400X100/200X70 GC | 205636
2/5637 | Reducción a izquierdas RIRP 400X100/200X70 GC | 205637
2/5648 | Bandeja escalera RP 100X70X4-250 3M GC80 | 205648
2/5649 | Curva plana CPRP-300 200X70X4 GC80 | 205649
2/5650 | Curva plana CPRP-300 100X70X4 GC80 | 205650
2/5651 | Derivación Te TERP-300 300X100X4 GC80 | 205651
2/5652 | Derivación Te TERP-300 200X70X4 GC80 | 205652
2/5653 | Derivación Te TERP-300 100X70X4 GC80 | 205653
2/5654 | Derivación cruz CRRP-300 300X100X4 GC80 | 205654
2/5655 | Derivación cruz CRRP-300 200X70X4 GC80 | 205655
2/5656 | Perfil CT40 2000 GS | 205656
2/5966 | Bandeja perforada OMEL 300X50X2.5 2M GC80 | 205966
2/5967 | Bandeja perforada OMEL 200X50X2 2M GC80 | 205967
2/5968 | Bandeja perforada OMEL 100X30X2 2M GC80 | 205968
2/5977 | Bandeja perforada OME 150X30X2 3M GC | 205977
2/6292 | Reducción/Tapa final REER 50X80 GS | 206292
2/6293 | Reducción/Tapa final REER 50X100 GS | 206293
2/6294 | Reducción/Tapa final REER 100X35 GS | 206294
2/6295 | Reducción/Tapa final REER 100X60 GS | 206295
2/6296 | Reducción/Tapa final REER 100X80 GS | 206296
2/6297 | Reducción/Tapa final REER 100X100 GS | 206297
2/6298 | Reducción/Tapa final REER 50X35 GC | 206298
2/6299 | Reducción/Tapa final REER 50X60 GC | 206299
2/6300 | Reducción/Tapa final REER 50X80 GC | 206300
2/6301 | Reducción/Tapa final REER 50X100 GC | 206301
2/6302 | Reducción/Tapa final REER 100X35 GC | 206302
2/6303 | Reducción/Tapa final REER 100X60 GC | 206303
2/6304 | Reducción/Tapa final REER 100X80 GC | 206304
2/6305 | Reducción/Tapa final REER 100X100 GC | 206305
2/6311 | Accesorio 4182A GC | 206311
2/6312 | Accesorio 4182B GC | 206312
2/6313 | Accesorio 4182C GC | 206313
2/6314 | Accesorio 4182D GC | 206314
2/6315 | Accesorio 4182E GC | 206315
2/6316 | Accesorio 4182F GC | 206316
2/6317 | Accesorio 4182G GC | 206317
2/6318 | Antiaplastamiento PSHO GC | 206318
2/6323 | Manguito para varilla MVR M6 EZ | 206323
2/6327 | Unión articulada vertical JUER-A 80 GS | 206327
2/6605 | Racor BGQ 34PG29 PA6 7031 | 206605
2/6606 | Racor BGQ 42PG36 PA6 7031 | 206606
2/6607 | Racor BGQ 54PG48 PA6 7031 | 206607
2/6608 | Racor BGQ 10PG07 PA6 9011 | 206608
2/6609 | Racor BGQ 13PG09 PA6 9011 | 206609
2/6610 | Racor BGQ 16PG11 PA6 9011 | 206610
2/6611 | Racor BGQ 16PG13 PA6 9011 | 206611
2/6612 | Racor BGQ 18PG13 PA6 9011 | 206612
2/6614 | Racor BGQ 21PG16 PA6 9011 | 206614
2/6615 | Racor BGQ 28PG21 PA6 9011 | 206615
2/6616 | Racor BGQ 34PG29 PA6 9011 | 206616
2/6617 | Racor BGQ 42PG36 PA6 9011 | 206617
2/6618 | Racor BGQ 54PG48 PA6 9011 | 206618
2/6620 | Racor BGW 13PG09 PA6 7031 | 206620
2/6621 | Racor BGW 16PG11 PA6 7031 | 206621
2/6622 | Racor BGW 16PG13 PA6 7031 | 206622
2/6623 | Racor BGW 21PG13 PA6 7031 | 206623
2/6624 | Racor BGW 21PG16 PA6 7031 | 206624
2/6625 | Racor BGW 28PG21 PA6 7031 | 206625
2/6626 | Racor BGW 34PG29 PA6 7031 | 206626
2/6627 | Racor BGW 42PG36 PA6 7031 | 206627
2/2722 | Derivación cruz CRU 600X50X2.5 GC80 | 202722
2/3397 | Varilla roscada DIN976 M8X1000 EZ | 203397
2/4306 | Bandeja ciega ERE-C 300X60 I304 | 204306
2/4317 | Bandeja perforada ERE 300X60 I304 | 204317
2/4319 | Bandeja perforada ERE 150X60 I304 | 204319
2/4626 | Pinza tapa PTU H30 I304 | 204626
2/4641 | Soporte SPD 1000 GC | 204641
2/4937 | Tapa TFE 100X1.5 3M GC | 204937
2/4938 | Soporte SP 600 GC | 204938
2/4939 | Soporte SP 150 GC | 204939
2/4953 | Bandeja de hilo BFR 200X105 EZ | 204953
2/4959 | Bandeja de hilo BFR 300X105 EZ | 204959
2/4960 | Bandeja de hilo BFR 400X105 EZ | 204960
2/4961 | Bandeja de hilo BFR 500X105 EZ | 204961
2/4964 | Bandeja perforada BPI 100X300 PVCM1 7030 | 204964
2/4973 | Tapa TOME 150X2 3M GC | 204973
2/4974 | Tapa TOME 200X2 3M GC | 204974
2/5298 | Unión articulada vertical JUER-A 35 GC | 205298
2/5317 | Curva plana CPERC 150X60 I304 | 205317
2/5598 | Derivación Te TERP-300 400X100X4 GC80 | 205598
2/5599 | Derivación cruz CRRP-300 400X100X4 GC80 | 205599
2/5602 | Soporte falso suelo SFS 140 GS | 205602
2/5608 | Curva cóncava CCRP-300 400X100X4 GC80 | 205608
2/5611 | Curva convexa CXRP-300 400X100X4 GC80 | 205611
2/5621 | Soporte SPD 600 GC | 205621
2/5622 | Cabezal K41 GC | 205622
2/5624 | Brida viga BRP GC | 205624
2/5627 | Tapón protector TF41 PVCM1 | 205627
2/5931 | Tapa ciega TCCT 100X600 GSP 6011 | 205931
2/5941 | Soporte C-SVO 600 GS | 205941
2/5965 | Bandeja perforada OMEL 400X50X2.5 2M GC80 | 205965
2/6250 | Soporte SPD 400 GC | 206250
2/6251 | Soporte SPD 300 GC | 206251
2/6258 | Anclaje SCM M12X80 EZ | 206258
2/6259 | Soporte SHV 400 GC | 206259
2/6271 | Soporte SHV 300 GC | 206271
2/6272 | Soporte SPD 500 GC | 206272
2/6273 | Soporte SPD 700 GC | 206273
2/6274 | Soporte SPD 800 GC | 206274
2/6275 | Soporte SHV 600 GC | 206275
2/6276 | Soporte SHV 700 GC | 206276
2/6277 | Soporte SHV 800 GC | 206277
2/6280 | Soporte C-SVO 100 GC | 206280
2/6285 | Soporte C-SVO 100 I304 | 206285
2/6286 | Soporte C-SVO 400 I304 | 206286
2/6287 | Soporte C-SVO 500 I304 | 206287
2/6288 | Soporte C-SVO 600 I304 | 206288
2/6290 | Reducción/Tapa final REER 50X35 GS | 206290
2/6291 | Reducción/Tapa final REER 50X60 GS | 206291
2/6597 | Racor BGQ 10PG07 PA6 7031 | 206597
2/6598 | Racor BGQ 13PG09 PA6 7031 | 206598
2/6599 | Racor BGQ 16PG11 PA6 7031 | 206599
2/6600 | Racor BGQ 16PG13 PA6 7031 | 206600
2/6601 | Racor BGQ 18PG13 PA6 7031 | 206601
2/6602 | Racor BGQ 21PG13 PA6 7031 | 206602
2/6603 | Racor BGQ 21PG16 PA6 7031 | 206603
2/6604 | Racor BGQ 28PG21 PA6 7031 | 206604
2/6882 | Curva plana CPFE-300 300X120X2 GC | 206882
2/6883 | Curva plana CPFE-300 400X120X2 GC | 206883
2/6884 | Curva plana CPFE-300 500X120X2 GC | 206884
2/6885 | Curva plana CPFE-300 600X120X2 GC | 206885
2/6886 | Curva plana CPFE-300 150X150X2 GC | 206886
2/6887 | Curva plana CPFE-300 200X150X2 GC | 206887
2/6888 | Curva plana CPFE-300 300X150X2 GC | 206888
2/6889 | Curva plana CPFE-300 400X150X2 GC | 206889
2/6890 | Curva plana CPFE-300 500X150X2 GC | 206890
2/6891 | Curva plana CPFE-300 600X150X2 GC | 206891
2/6892 | Curva cóncava CCFE-300 150X120X2 GC | 206892
2/6893 | Curva cóncava CCFE-300 200X120X2 GC | 206893
2/6894 | Curva cóncava CCFE-300 300X120X2 GC | 206894
2/6895 | Curva cóncava CCFE-300 400X120X2 GC | 206895
2/6896 | Curva cóncava CCFE-300 500X120X2 GC | 206896
2/6897 | Curva cóncava CCFE-300 600X120X2 GC | 206897
2/6898 | Curva cóncava CCFE-300 150X150X2 GC | 206898
2/6899 | Curva cóncava CCFE-300 200X150X2 GC | 206899
2/6900 | Curva cóncava CCFE-300 300X150X2 GC | 206900
2/5392 | Pack 100u. Conjunto B2 I304 | 205392
2/5692 | Tapa TOME 50X2 2M GC80 | 205692
2/5701 | Perfil colgante C-PC 3000 I304 | 205701
2/6008 | Tapa reforzada TFRE 100 GS | 206008
2/6009 | Tapa reforzada TFRE 200 GS | 206009
2/6010 | Tapa reforzada TFRE 300 GS | 206010
2/6012 | Tapa reforzada TFRE 600 2M GS | 206012
2/6021 | Canal estanca CTI 40X80 I304 | 206021
2/6022 | Unión JUCTI 40X80 I304 | 206022
2/6023 | Tapa final TFI 40X80 I304 | 206023
2/6338 | Bandeja perforada OMEL 600X50X2.5 2M GC80 | 206338
2/6342 | Brida pared BI8 GC | 206342
2/6343 | Soporte caja SUCM 35 GS | 206343
2/6345 | Perfil I8 600 GC | 206345
2/6346 | Perfil I8 1000 GC | 206346
2/6347 | Perfil I8 1300 GC | 206347
2/6348 | Perfil I8 1500 GC | 206348
2/6349 | Perfil I8 2000 GC | 206349
2/6350 | Perfil I8 3M GC | 206350
2/6357 | Perfil RA50 2M PVCM1 | 206357
2/6365 | Perfil P41 41X41X1.5 D11X25 3M GS | 206365
2/6366 | Perfil P41 41X21X1.5 D11X25 3M GS | 206366
2/6372 | Soporte SRB 100 GS | 206372
2/6373 | Soporte SRB 150 GS | 206373
2/6374 | Soporte SRB 200 GS | 206374
2/6649 | Racor BGQ 54M63 PA6 7031 | 206649
2/6650 | Racor BGQ 10M12 PA6 9011 | 206650
2/6651 | Racor BGQ 13M16 PA6 9011 | 206651
2/6652 | Racor BGQ 16M16 PA6 9011 | 206652
2/6653 | Racor BGQ 16M20 PA6 9011 | 206653
2/6654 | Racor BGQ 18M20 PA6 9011 | 206654
2/6655 | Racor BGQ 21M20 PA6 9011 | 206655
2/6656 | Racor BGQ 28M25 PA6 9011 | 206656
2/6657 | Racor BGQ 34M32 PA6 9011 | 206657
2/6658 | Racor BGQ 42M40 PA6 9011 | 206658
2/6659 | Racor BGQ 54M50 PA6 9011 | 206659
2/6660 | Racor BGQ 54M63 PA6 9011 | 206660
2/6662 | Racor BGW 13M16 PA6 7031 | 206662
2/6663 | Racor BGW 16M16 PA6 7031 | 206663
2/6664 | Racor BGW 16M20 PA6 7031 | 206664
2/6665 | Racor BGW 21M20 PA6 7031 | 206665
2/6666 | Racor BGW 28M25 PA6 7031 | 206666
2/6667 | Racor BGW 34M32 PA6 7031 | 206667
2/6668 | Racor BGW 42M40 PA6 7031 | 206668
2/6669 | Racor BGW 54M50 PA6 7031 | 206669
2/6670 | Racor BGW 54M63 PA6 7031 | 206670
2/6672 | Racor BGW 13M16 PA6 9011 | 206672
2/6673 | Racor BGW 16M16 PA6 9011 | 206673
2/6674 | Racor BGW 16M20 PA6 9011 | 206674
2/6675 | Racor BGW 21M20 PA6 9011 | 206675
2/6676 | Racor BGW 28M25 PA6 9011 | 206676
2/6677 | Racor BGW 34M32 PA6 9011 | 206677
2/6678 | Racor BGW 42M40 PA6 9011 | 206678
2/6679 | Racor BGW 54M50 PA6 9011 | 206679
2/6680 | Racor BGW 54M63 PA6 9011 | 206680
2/6681 | Soporte tubo SPFLEX 10 PA6 7031 | 206681
2/6682 | Soporte tubo SPFLEX 13 PA6 7031 | 206682
2/6683 | Soporte tubo SPFLEX 16 PA6 7031 | 206683
2/6684 | Soporte tubo SPFLEX 18 PA6 7031 | 206684
2/6685 | Soporte tubo SPFLEX 21 PA6 7031 | 206685
2/6686 | Soporte tubo SPFLEX 28 PA6 7031 | 206686
2/6687 | Soporte tubo SPFLEX 34 PA6 7031 | 206687
2/6688 | Soporte tubo SPFLEX 42 PA6 7031 | 206688
2/6689 | Soporte tubo SPFLEX 54 PA6 7031 | 206689
2/6690 | Soporte tubo SPFLEX 10 PA6 9011 | 206690
2/6691 | Soporte tubo SPFLEX 13 PA6 9011 | 206691
2/6692 | Soporte tubo SPFLEX 16 PA6 9011 | 206692
2/6693 | Soporte tubo SPFLEX 18 PA6 9011 | 206693
2/6694 | Soporte tubo SPFLEX 21 PA6 9011 | 206694
2/6695 | Soporte tubo SPFLEX 28 PA6 9011 | 206695
2/6696 | Soporte tubo SPFLEX 34 PA6 9011 | 206696
2/6697 | Soporte tubo SPFLEX 42 PA6 9011 | 206697
2/7007 | Canal estanca CTI 60X120 I304 | 207007
2/7008 | Curva plana CPTI 40X80 I304 | 207008
2/7009 | Curva plana CPTI 60X120 I304 | 207009
2/7011 | Accesorio 4182I GC | 207011
2/7018 | Unión JUER-BFR 60/65 I304 | 207018
2/7020 | Cabezal multieje K82ME GC | 207020
2/7021 | Arandela ancha DIN9021 M8 EZ | 207021
2/4795 | Bandeja perforada ERE 100X60 I304 | 204795
2/4800 | Tapa final TFBPI 60X150 GSP 7030 | 204800
2/5116 | Curva convexa CXRP-300 300X100X4 GC80 | 205116
2/5123 | Tapa TERE 150 I304 | 205123
2/5125 | Tapa final TFBPI 100X400 GSP 7030 | 205125
2/5138 | Perfil separador PS 100 I304 | 205138
2/5157 | Curva cóncava CCERC 150X60 I304 | 205157
2/5158 | Curva convexa CXERC 150X60 I304 | 205158
2/5791 | Tapa TU 400X1.5 3M GC | 205791
2/6454 | Tubo abocardado RE1250 20 RLH 7035 | 206454
2/6455 | Tubo abocardado RE1250 25 RLH 7035 | 206455
2/6456 | Tubo abocardado RE1250 32 RLH 7035 | 206456
2/6457 | Tubo abocardado RE1250 40 RLH 7035 | 206457
2/6458 | Tubo abocardado RE1250 50 RLH 7035 | 206458
2/6459 | Tubo abocardado RE1250 63 RLH 7035 | 206459
2/6460 | Tubo Rígido R1250 16 PVC 7035 | 206460
2/6461 | Tubo Rígido R1250 20 PVC 7035 | 206461
2/6462 | Tubo Rígido R1250 25 PVC 7035 | 206462
2/6463 | Tubo Rígido R1250 32 PVC 7035 | 206463
2/6464 | Tubo Rígido R1250 40 PVC 7035 | 206464
2/6465 | Tubo Rígido R1250 50 PVC 7035 | 206465
2/6466 | Tubo Rígido R1250 63 PVC 7035 | 206466
2/6468 | Anclaje CM M6X30 EZ | 206468
2/6469 | Anclaje CM M8X30 EZ | 206469
2/6471 | Accesorio SB41 GC | 206471
2/6472 | Accesorio SBL41 GC | 206472
2/6473 | Accesorio 4182CR GC | 206473
2/6474 | Accesorio 4182TE GC | 206474
2/6475 | Cartela articulada KA41 GC | 206475
2/6477 | Accesorio 4182CV GC | 206477
2/6478 | Trunking FN 20A-1T 3M GS | 206478
2/6790 | Trunking 3FN+E 25A-1TS/20A-1T 3M GS | 206790
2/6792 | Pack 100u. Conjunto B2 GC | 206792
2/6793 | Conjunto CT2 M8X75 EZ | 206793
2/6794 | Unión central FPSC-12 AL | 206794
2/6795 | Unión lateral FPSL-35 AL | 206795
2/6796 | Borna tierra TT 10-35 LTN | 206796
2/6797 | Borna tierra TT 35-95 LTN | 206797
2/6799 | Reducción/Tapa final REFE 50X60 GC | 206799
2/6800 | Reducción/Tapa final REFE 100X60 GC | 206800
2/6801 | Reducción/Tapa final REFE 150X60 GC | 206801
2/6802 | Reducción/Tapa final REFE 200X60 GC | 206802
2/6803 | Reducción/Tapa final REFE 50X75X2 GC | 206803
2/6804 | Reducción/Tapa final REFE 100X75X2 GC | 206804
2/6805 | Reducción/Tapa final REFE 150X75X2 GC | 206805
2/6806 | Reducción/Tapa final REFE 200X75X2 GC | 206806
2/6807 | Reducción/Tapa final REFE 50X100X2 GC | 206807
2/6808 | Reducción/Tapa final REFE 100X100X2 GC | 206808
2/6809 | Reducción/Tapa final REFE 150X100X2 GC | 206809
2/6810 | Reducción/Tapa final REFE 200X100X2 GC | 206810
2/6811 | Brida fijación tubo BFT-P41 20 EZ | 206811
2/6812 | Brida fijación tubo BFT-P41 25 EZ | 206812
2/6813 | Brida fijación tubo BFT-P41 32 EZ | 206813
2/6814 | Brida fijación tubo BFT-P41 40 EZ | 206814
2/6815 | Brida fijación tubo BFT-P41 50 EZ | 206815
2/6817 | Curva convexa CXERC 300X60 I304 | 206817
2/6818 | Pack 100u. Tornillo DIN7985 M4X10 EZ | 206818
2/6819 | Curva flexible CFR 16 RLH 7035 | 206819
2/6820 | Curva flexible CFR 20 RLH 7035 | 206820
2/6821 | Curva flexible CFR 25 RLH 7035 | 206821
2/6822 | Curva flexible CFR 32 RLH 7035 | 206822
2/6823 | Curva flexible CFR 40 RLH 7035 | 206823
2/6824 | Curva flexible CFR 50 RLH 7035 | 206824
2/6826 | Pack 100u. Conjunto B1 GC | 206826
2/6828 | Cartela articulada KSR GC | 206828
2/7134 | Soporte SHG 400 PVCM1 7030 | 207134
2/7135 | Soporte SHG 600 PVCM1 7030 | 207135
2/7142 | Soporte SU 400 GC | 207142
2/7143 | Soporte SU 600 GC | 207143
2/7144 | Soporte SU 800 GC | 207144
2/7145 | Canal ranurada QRL 25X25 PVCM1 7030 | 207145
2/7146 | Canal ranurada QRL 25X40 PVCM1 7030 | 207146
2/7147 | Canal ranurada QRL 25X60 PVCM1 7030 | 207147
2/5208 | Tapa TCCBPI 100X300 PVCM1 7030 | 205208
2/5209 | Tapa TCCBPI 100X400 PVCM1 7030 | 205209
2/5210 | Tapa TCCBPI 100X600 PVCM1 7030 | 205210
2/5211 | Tapa TCXBPI 60X100 PVCM1 7030 | 205211
2/5212 | Tapa TCXBPI 60X150 PVCM1 7030 | 205212
2/5213 | Tapa TCXBPI 60X200 PVCM1 7030 | 205213
2/5214 | Tapa TCXBPI 60X300 PVCM1 7030 | 205214
2/5215 | Tapa TCXBPI 100X200 PVCM1 7030 | 205215
2/5216 | Tapa TCXBPI 100X300 PVCM1 7030 | 205216
2/5217 | Tapa TCXBPI 100X400 PVCM1 7030 | 205217
2/5218 | Tapa TCXBPI 100X600 PVCM1 7030 | 205218
2/5219 | Tapa final TFBPI 100X600 GSP 7030 | 205219
2/5220 | Tapa final TFBPI 100X200 GSP 7030 | 205220
2/5221 | Tapa final TFBPI 100X300 GSP 7030 | 205221
2/5222 | Curva cóncava/convexa CCXFE 100X60X1.5 GC | 205222
2/5223 | Curva cóncava/convexa CCXFE 150X60X1.5 GC | 205223
2/5224 | Curva cóncava/convexa CCXFE 200X60X1.5 GC | 205224
2/5225 | Curva cóncava/convexa CCXFE 300X60X1.5 GC | 205225
2/5226 | Curva cóncava/convexa CCXFE 400X60X1.5 GC | 205226
2/5227 | Curva cóncava/convexa CCXFE 500X60X1.5 GC | 205227
2/5228 | Curva cóncava/convexa CCXFE 600X60X1.5 GC | 205228
2/5573 | Perfil P41-D 41X82X2.5 D11X25 3M GC | 205573
2/5574 | Cabezal K82 GC | 205574
2/5590 | Pie suelo PBF GS | 205590
2/5594 | Tapa TBF 60 1.5M I304 | 205594
2/5906 | Soporte fijación luminaria SFL GS | 205906
2/5907 | Unión JUCT 100X400 GS | 205907
2/5908 | Canal estanca CT 100X400 GSP 6011 | 205908
2/6209 | Unión articulada vertical JUER-A 100 GS | 206209
2/6217 | Unión rápida URBF 65/105 EZ | 206217
2/6219 | Unión rápida URBF 65/105 GC | 206219
2/6240 | Antiaplastamiento PSHO GS | 206240
2/6534 | Tubo poliamida FLEXL 54 PA6 9011 | 206534
2/6852 | Varilla roscada DIN976 M8X1000 I304 | 206852
2/6854 | Bandeja escalera FE 150X120X2-333 3M GC | 206854
2/6855 | Bandeja escalera FE 200X120X2-333 3M GC | 206855
2/6856 | Bandeja escalera FE 300X120X2-333 3M GC | 206856
2/6857 | Bandeja escalera FE 400X120X2-333 3M GC | 206857
2/6858 | Bandeja escalera FE 500X120X2-333 3M GC | 206858
2/6859 | Bandeja escalera FE 600X120X2-333 3M GC | 206859
2/6860 | Bandeja escalera FE 150X150X2-333 3M GC | 206860
2/6861 | Bandeja escalera FE 200X150X2-333 3M GC | 206861
2/6862 | Bandeja escalera FE 300X150X2-333 3M GC | 206862
2/6863 | Bandeja escalera FE 400X150X2-333 3M GC | 206863
2/6864 | Bandeja escalera FE 500X150X2-333 3M GC | 206864
2/6865 | Bandeja escalera FE 600X150X2-333 3M GC | 206865
2/6866 | Soporte SHL 100 GC | 206866
2/6867 | Soporte SHL 150 GC | 206867
2/6868 | Soporte SHL 200 GC | 206868
2/6869 | Soporte SHL 300 GC | 206869
2/6870 | Soporte SHL 400 GC | 206870
2/6871 | Soporte SHL 500 GC | 206871
2/6872 | Soporte SHL 600 GC | 206872
2/6880 | Curva plana CPFE-300 150X120X2 GC | 206880
2/6881 | Curva plana CPFE-300 200X120X2 GC | 206881
2/7219 | Tubo Rígido R1250 25 CLH 7035 | 207219
2/7220 | Tubo Rígido R1250 32 CLH 7035 | 207220
2/7221 | Tubo Rígido R1250 40 CLH 7035 | 207221
2/7222 | Tubo Rígido R1250 50 CLH 7035 | 207222
2/7224 | Bote spray BPZ | 207224
2/7225 | Accesorio IP65 TIP65 60X120 I304 | 207225
2/7227 | Omega alto ciego OAC 2M GS | 207227
2/7228 | Conjunto CT2 M10X100 I304 | 207228
2/7230 | Soporte C-SHO 100 GS | 207230
2/7231 | Soporte C-SHO 150 GS | 207231
2/7232 | Soporte C-SHO 200 GS | 207232
2/7233 | Soporte C-SHO 300 GS | 207233
2/7234 | Soporte C-SHO 400 GS | 207234
2/7235 | Soporte techo C-SHOT 100 GS | 207235
2/7236 | Soporte techo C-SHOT 150 GS | 207236
2/7237 | Soporte techo C-SHOT 200 GS | 207237
2/7238 | Soporte techo C-SHOT 300 GS | 207238
2/7239 | Soporte C-SHO 100 GC | 207239
2/6531 | Tubo poliamida FLEXL 28 PA6 9011 | 206531
2/6532 | Tubo poliamida FLEXL 34 PA6 9011 | 206532
2/6533 | Tubo poliamida FLEXL 42 PA6 9011 | 206533
2/6919 | Derivación Te TEFE-300 400X120X2 GC | 206919
2/6920 | Derivación Te TEFE-300 500X120X2 GC | 206920
2/6921 | Derivación Te TEFE-300 600X120X2 GC | 206921
2/6922 | Derivación Te TEFE-300 150X150X2 GC | 206922
2/6923 | Derivación Te TEFE-300 200X150X2 GC | 206923
2/6924 | Derivación Te TEFE-300 300X150X2 GC | 206924
2/6925 | Derivación Te TEFE-300 400X150X2 GC | 206925
2/6926 | Derivación Te TEFE-300 500X150X2 GC | 206926
2/6927 | Derivación Te TEFE-300 600X150X2 GC | 206927
2/6928 | Derivación cruz CRFE-300 150X120X2 GC | 206928
2/6929 | Derivación cruz CRFE-300 200X120X2 GC | 206929
2/6930 | Derivación cruz CRFE-300 300X120X2 GC | 206930
2/6931 | Derivación cruz CRFE-300 400X120X2 GC | 206931
2/6932 | Derivación cruz CRFE-300 500X120X2 GC | 206932
2/6933 | Derivación cruz CRFE-300 600X120X2 GC | 206933
2/6934 | Derivación cruz CRFE-300 150X150X2 GC | 206934
2/6935 | Derivación cruz CRFE-300 200X150X2 GC | 206935
2/6936 | Derivación cruz CRFE-300 300X150X2 GC | 206936
2/6937 | Derivación cruz CRFE-300 400X150X2 GC | 206937
2/6938 | Derivación cruz CRFE-300 500X150X2 GC | 206938
2/6939 | Derivación cruz CRFE-300 600X150X2 GC | 206939
2/6940 | Unión JUFE 120 GC | 206940
2/6941 | Unión JUFE 150 GC | 206941
2/6942 | Unión articulada vertical JUFE-A 120 GC | 206942
2/6943 | Unión articulada vertical JUFE-A 150 GC | 206943
2/6944 | Unión articulada horizontal JUFE-B 120 GC | 206944
2/6945 | Unión articulada horizontal JUFE-B 150 GC | 206945
2/6947 | Tapón protector TFI8 PVCM1 | 206947
2/6948 | Accesorio 4182H GC | 206948
2/6950 | Curva plana CPER 50X50 GC | 206950
2/6951 | Curva convexa CXER 50X50 GC | 206951
2/6952 | Curva cóncava CCER 50X50 GC | 206952
2/6954 | Reducción/Tapa final REFE 50X120X2 GC | 206954
2/6955 | Reducción/Tapa final REFE 100X120X2 GC | 206955
2/6956 | Reducción/Tapa final REFE 150X120X2 GC | 206956
2/6957 | Reducción/Tapa final REFE 200X120X2 GC | 206957
2/6958 | Reducción/Tapa final REFE 50X150X2 GC | 206958
2/6959 | Reducción/Tapa final REFE 100X150X2 GC | 206959
2/6960 | Reducción/Tapa final REFE 150X150X2 GC | 206960
2/6961 | Reducción/Tapa final REFE 200X150X2 GC | 206961
2/7266 | Soporte C-SR 400 GS | 207266
2/7267 | Soporte C-SR 500 GS | 207267
2/7268 | Soporte C-SR 600 GS | 207268
2/7269 | Perfil colgante C-PC 3000 GS | 207269
2/7270 | Cabezal KPC GS | 207270
2/7271 | Unión rápida URBF 35 EZ | 207271
2/7272 | Unión rápida URBF 35 GC | 207272
2/7281 | Placa de unión PDPC GS | 207281
2/7282 | Abrazadera sintética simple SE 15-26 PAFV | 207282
2/7283 | Abrazadera sintética simple SE 26-38 PAFV | 207283
2/7284 | Abrazadera sintética simple SE 36-52 PAFV | 207284
2/7285 | Abrazadera sintética simple SE 50-75 PAFV | 207285
2/7286 | Abrazadera sintética simple SE 75-100 PAFV | 207286
2/7287 | Abrazadera sintética simple SE 100-135 PAFV | 207287
2/7288 | Abrazadera sintética simple SE 135-170 PAFV | 207288
2/7289 | Abrazadera sintética terna TRIPLE 27-38 PAFV | 207289
2/7290 | Abrazadera sintética terna TRIPLE 38-51 PAFV | 207290
2/7291 | Abrazadera sintética terna TRIPLE 51-69 PAFV | 207291
2/7292 | Abrazadera sintética terna TRIPLE 69-90 PAFV | 207292
2/7293 | Abrazadera sintética terna TRIPLE 90-118 PAFV | 207293
2/7294 | Abrazadera sintética terna TRIPLE 118-150 PAFV | 207294
2/7295 | Abrazadera sintética línea IM 3X12-32 PAFV | 207295
2/7296 | Abrazadera sintética línea IM 4X32-48 PAFV | 207296
2/7297 | Pasador DIN94 8X80 EZ | 207297
2/5834 | Salida tubos STBU GS | 205834
2/5835 | Minicanal BPB 60X60 2M PVCM1 9001 | 205835
2/5836 | Curva cóncava CCRP-300 100X70X4 GC80 | 205836
2/5837 | Curva cóncava CCRP-300 200X70X4 GC80 | 205837
2/5838 | Curva cóncava CCRP-300 300X100X4 GC80 | 205838
2/5840 | Curva convexa CXRP-300 100X70X4 GC80 | 205840
2/5841 | Curva convexa CXRP-300 200X70X4 GC80 | 205841
2/5842 | Derivación cruz CRRP-300 100X70X4 GC80 | 205842
2/5843 | Reducción RCRP 200/100X70X4 GC80 | 205843
2/6415 | Perfil SVO 3M I304 | 206415
2/6416 | Unión articulada vertical JUER-A 100 GC | 206416
2/6419 | Anclaje CCM M6X60 EZ | 206419
2/6420 | Anclaje CCM M8X60 EZ | 206420
2/6435 | Minicanal BPB 60X100 2M PVCM1 9001 | 206435
2/6451 | Bajada cables BJC GS | 206451
2/6452 | Bajada cables BJC GC | 206452
2/6453 | Tubo abocardado RE1250 16 RLH 7035 | 206453
2/6746 | Racor MCR1250 16 RLH 7035 | 206746
2/6747 | Racor MCR1250 20 RLH 7035 | 206747
2/6748 | Racor MCR1250 25 RLH 7035 | 206748
2/6749 | Racor MCR1250 32 RLH 7035 | 206749
2/6750 | Racor MCR1250 40 RLH 7035 | 206750
2/6751 | Racor MCR1250 50 RLH 7035 | 206751
2/6753 | Soporte tubo SPR1250 16 RLH 7035 | 206753
2/6754 | Soporte tubo SPR1250 20 RLH 7035 | 206754
2/6755 | Soporte tubo SPR1250 25 RLH 7035 | 206755
2/6756 | Soporte tubo SPR1250 32 RLH 7035 | 206756
2/6757 | Soporte tubo SPR1250 40 RLH 7035 | 206757
2/6758 | Soporte tubo SPR1250 50 RLH 7035 | 206758
2/6760 | Brida tubo ABR1250 16-32 RLH 7035 | 206760
2/6761 | Brida tubo ABR1250 32-63 RLH 7035 | 206761
2/6762 | Canal estanca CTI 40X120 I304 | 206762
2/6775 | Trunking 3FN 20A-1TS 3M GS | 206775
2/6777 | Trunking 3FN 20A-2TS 3M GS | 206777
2/6778 | Trunking FN 20A-2T 3M GS | 206778
2/6779 | Soporte SHG 100 PVCM1 7030 | 206779
2/6780 | Soporte SHG 150 PVCM1 7030 | 206780
2/6781 | Soporte SHG 200 PVCM1 7030 | 206781
2/6782 | Soporte SHG 300 PVCM1 7030 | 206782
2/6784 | Perfil CT30 GS | 206784
2/6786 | Cartela articulada KLPC GS | 206786
2/6787 | Cartela articulada KLPC GC | 206787
2/6788 | Trunking 3FN+E 20A-2TS/20A-1T 3M GS | 206788
2/6789 | Trunking 3FN 25A-1TS 3M GS | 206789
2/7127 | Accesorio 4182CD GC | 207127
2/7132 | Conjunto CTBF GC | 207132
2/7430 | Bandeja de hilo BFR 500X105 I316 | 207430
2/7431 | Bandeja de hilo BFR 600X105 I316 | 207431
2/7432 | Curva flexible CFR2 16 PVC 7035 | 207432
2/7433 | Curva flexible CFR2 20 PVC 7035 | 207433
2/7434 | Curva flexible CFR2 25 PVC 7035 | 207434
2/7435 | Curva flexible CFR2 32 PVC 7035 | 207435
2/7436 | Soporte C-SVO 3M GC | 207436
2/7458 | Abarcón tubo ABC 1/2" EZ | 207458
2/7459 | Abarcón tubo ABC 3/4" EZ | 207459
2/7460 | Abarcón tubo ABC 1" EZ | 207460
2/7461 | Abarcón tubo ABC 1.1/2" EZ | 207461
2/7462 | Abarcón tubo ABC 2" EZ | 207462
2/7463 | Abarcón tubo ABC 3" EZ | 207463
2/9985 | Curva plana CPTI 40X120 I304 | 209985
2/9986 | Curva cóncava/convexa CCCTI 40X120 I304 | 209986
2/9987 | Acoplamiento ACI 40/40X120 I304 | 209987
2/9988 | Acoplamiento ACI 60/40X120 I304 | 209988
2/7022 | Arandela ancha DIN9021 M6 I304 | 207022
2/7023 | Arandela ancha DIN9021 M6 EZ | 207023
2/7040 | Curva cóncava/convexa CCCTI 40X80 I304 | 207040
2/7041 | Curva cóncava/convexa CCCTI 60X120 I304 | 207041
2/7043 | Caja derivación CDTI 40 I304 | 207043
2/7044 | Caja derivación CDTI 60 I304 | 207044
2/7045 | Tapa ciega TCI 40 I304 | 207045
2/7046 | Tapa ciega TCI 60 I304 | 207046
2/7048 | Tapa final TFI 60X120 I304 | 207048
2/7049 | Acoplamiento ACI 40/40X80 I304 | 207049
2/7050 | Acoplamiento ACI 60/60X120 I304 | 207050
2/7357 | Abrazadera metálica SE41 28-32 GC | 207357
2/7358 | Abrazadera metálica SE41 32-36 GC | 207358
2/7359 | Abrazadera metálica SE41 36-40 GC | 207359
2/7379 | Boquilla BQ 1/2" PE | 207379
2/7380 | Boquilla BQ 3/4" PE | 207380
2/7381 | Boquilla BQ 1" PE | 207381
2/7382 | Boquilla BQ 1.1/2" PE | 207382
2/7383 | Boquilla BQ 2" PE | 207383
2/7384 | Boquilla BQ 3" PE | 207384
2/7385 | Boquilla BQ 4" PE | 207385
2/7389 | Bandeja de hilo enchufable BF2R 60X65 EZ | 207389
2/7390 | Curva plana CPERC 400X60 I304 | 207390
2/7391 | Curva plana CPERC 600X60 I304 | 207391
2/7392 | Curva cóncava CCERC 400X60 I304 | 207392
2/7393 | Curva cóncava CCERC 600X60 I304 | 207393
2/8296 | Cubrejuntas CBJMCB 10X22 PVCM1 9001 | 208296
2/8297 | Cubrejuntas CBJMCB 17X25 PVCM1 9001 | 208297
2/8298 | Cubrejuntas CBJMCB 17X40 PVCM1 9001 | 208298
2/8299 | Cubrejuntas CBJMCB 25X40 PVCM1 9001 | 208299
2/8300 | Cubrejuntas CBJMCB 40X40 PVCM1 9001 | 208300
2/8301 | Cubrejuntas CBJMCB 40X60 PVCM1 9001 | 208301
2/8302 | Cubrejuntas CBJMCB 60X60 PVCM1 9001 | 208302
2/8303 | Derivación Te TEMCB 10X22 PVCM1 9001 | 208303
2/8304 | Derivación Te TEMCB 17X25 PVCM1 9001 | 208304
2/8305 | Derivación Te TEMCB 17X40 PVCM1 9001 | 208305
2/8306 | Derivación Te TEMCB 25X40 PVCM1 9001 | 208306
2/8307 | Derivación Te TEMCB 40X40 PVCM1 9001 | 208307
2/8308 | Derivación Te TEMCB 40X60 PVCM1 9001 | 208308
2/8309 | Derivación Te TEMCB 60X60 PVCM1 9001 | 208309
2/8310 | Tapa final TFMCB 10X22 PVCM1 9001 | 208310
2/8311 | Tapa final TFMCB 17X25 PVCM1 9001 | 208311
2/8312 | Tapa final TFMCB 17X40 PVCM1 9001 | 208312
2/8313 | Tapa final TFMCB 25X40 PVCM1 9001 | 208313
2/8314 | Tapa final TFMCB 40X40 PVCM1 9001 | 208314
2/8315 | Tapa final TFMCB 40X60 PVCM1 9001 | 208315
2/8316 | Tapa final TFMCB 60X60 PVCM1 9001 | 208316
2/8317 | Minicanal MCB 10X22 PVCM1 9001 | 208317
2/8318 | Minicanal MCB 17X25 PVCM1 9001 | 208318
2/8319 | Minicanal MCB 17X40 PVCM1 9001 | 208319
2/8320 | Minicanal MCB 17X40-2 PVCM1 9001 | 208320
2/8321 | Minicanal MCB 25X40 PVCM1 9001 | 208321
2/8322 | Minicanal MCB 40X40 PVCM1 9001 | 208322
2/8323 | Minicanal MCB 40X60 PVCM1 9001 | 208323
2/8324 | Minicanal MCB 60X60 PVCM1 9001 | 208324
2/8325 | Tapa TAS 100 GS | 208325
2/8326 | Tapa TAS 150 GS | 208326
2/8327 | Tapa TAS 200 GS | 208327
2/8328 | Tapa TAS 300 GS | 208328
2/8329 | Tapa TAS 400 GS | 208329
2/8330 | Tapa TAS 500 GS | 208330
2/8331 | Tapa TAS 600 GS | 208331
2/8332 | Tapa TAS 100 GC | 208332
2/8333 | Tapa TAS 150 GC | 208333
2/8334 | Tapa TAS 200 GC | 208334
2/8335 | Tapa TAS 300 GC | 208335
2/8336 | Tapa TAS 400 GC | 208336
2/7300 | Canal ciega QCL 25X25 PVCM1 7030 | 207300
2/7301 | Canal ciega QCL 40X40 PVCM1 7030 | 207301
2/7302 | Canal ciega QCL 60X40 PVCM1 7030 | 207302
2/7303 | Canal ciega QCL 60X60 PVCM1 7030 | 207303
2/7304 | Soporte horizontal PBF60 I304 | 207304
2/8222 | Boquilla metálica BQM 2.1/2" EZ | 208222
2/8223 | Boquilla metálica BQM 3" EZ | 208223
2/8224 | Boquilla metálica BQM 4" EZ | 208224
2/8225 | Tuerca muelle TM41 M6 GC | 208225
2/8226 | Acoplamiento ACI 60/40X80 I304 | 208226
2/8229 | Conjunto CTBF I316 | 208229
2/8230 | Bandeja de hilo BFR 60X35 GC | 208230
2/8233 | Bandeja de hilo BF 60X35 I316 | 208233
2/8234 | Pinza tapa PTER 50X50 I304 | 208234
2/9868 | Unión articulada vertical JUBFR-A 65/105 GS | 209868
2/9869 | Unión articulada vertical JUBFR-A 65/105 I304 | 209869
2/9872 | Unión universal MU 500 I304 | 209872
2/9873 | Canal ranurada QRL 60X40 LH 7035 | 209873
2/9874 | Canal ranurada QRL 80X60 LH 7035 | 209874
2/9875 | Canal ranurada QRL 120X60 LH 7035 | 209875
2/9876 | Canal ranurada QRL 120X80 LH 7035 | 209876
2/9877 | Canal ranurada QRL 60X80 LH 7035 | 209877
2/9878 | Canal ranurada QRL 80X80 LH 7035 | 209878
2/9879 | Canal ranurada QRL 100X80 LH 7035 | 209879
2/9888 | Tapa TEBFR 200 GC | 209888
2/9889 | Tapa TEBFR 300 GC | 209889
2/9890 | Tapa TEBFR 400 GC | 209890
2/9891 | Tapa TEBFR 500 GC | 209891
2/9892 | Tapa TEBFR 600 GC | 209892
2/6381 | Soporte SRB 200 GC | 206381
2/6382 | Soporte SRB 300 GC | 206382
2/6383 | Soporte SRB 400 GC | 206383
2/6384 | Soporte SRB 500 GC | 206384
2/6385 | Soporte SRB 600 GC | 206385
2/6407 | Bandeja de hilo BFR 60X35 EZ | 206407
2/6698 | Soporte tubo SPFLEX 54 PA6 9011 | 206698
2/6732 | Manguito unión JUR1250 16 RLH 7035 | 206732
2/6733 | Manguito unión JUR1250 20 RLH 7035 | 206733
2/6734 | Manguito unión JUR1250 25 RLH 7035 | 206734
2/6735 | Manguito unión JUR1250 32 RLH 7035 | 206735
2/6736 | Manguito unión JUR1250 40 RLH 7035 | 206736
2/6737 | Manguito unión JUR1250 50 RLH 7035 | 206737
2/6738 | Manguito unión JUR1250 63 RLH 7035 | 206738
2/6739 | Curva tubo CPR 16 RLH 7035 | 206739
2/6740 | Curva tubo CPR 20 RLH 7035 | 206740
2/6741 | Curva tubo CPR 25 RLH 7035 | 206741
2/6742 | Curva tubo CPR 32 RLH 7035 | 206742
2/6743 | Curva tubo CPR 40 RLH 7035 | 206743
2/6744 | Curva tubo CPR 50 RLH 7035 | 206744
2/7052 | Cartela articulada KAI8 GC | 207052
2/7053 | Unión JUCTI 60X120 I304 | 207053
2/7054 | Pinza tapa PTFE I304 | 207054
2/7058 | Accesorio SBL41 GS | 207058
2/7059 | Pinza tapa PTERE 35 I304 | 207059
2/7060 | Pinza tapa PTERE 60 I304 | 207060
2/7061 | Pinza tapa PTERE 80 I304 | 207061
2/7062 | Pinza tapa PTERE 100 I304 | 207062
2/7063 | Brida BIK10-BPI 60X100 AL | 207063
2/7064 | Brida BIK10-BPI 60X150 AL | 207064
2/7065 | Brida BIK10-BPI 60/100X200 AL | 207065
2/7066 | Brida BIK10-BPI 60X300 AL | 207066
2/7067 | Brida BIK10-BPI 100X300 AL | 207067
2/7068 | Brida BIK10-BPI 100X400 AL | 207068
2/7069 | Brida BIK10-BPI 100X600 AL | 207069
2/7071 | Cabezal KCT30 GS | 207071
2/7073 | Brida viga variable GVV2 GS | 207073
2/7074 | Conjunto CT4-100 M10X20 EZ | 207074
2/7077 | Tapa final TFI 40X120 I304 | 207077
2/7078 | Unión JUCTI 40X120 I304 | 207078
2/7394 | Bandeja de hilo enchufable BF2R 400X65 EZ | 207394
2/7395 | Bandeja de hilo enchufable BF2R 500X65 EZ | 207395
2/7396 | Bandeja de hilo enchufable BF2R 600X65 EZ | 207396
2/7397 | Bandeja de hilo enchufable BF2R 200X105 EZ | 207397
2/7398 | Bandeja de hilo enchufable BF2R 300X105 EZ | 207398
2/7399 | Bandeja de hilo enchufable BF2R 400X105 EZ | 207399
2/7400 | Bandeja de hilo enchufable BF2R 500X105 EZ | 207400
2/7401 | Bandeja de hilo enchufable BF2R 600X105 EZ | 207401
2/7402 | Manguito para varilla MVR M8 I304 | 207402
2/7403 | Cabezal KSHGR GSP 7030 | 207403
2/7404 | Perfil PSHGR 600 GSP 7030 | 207404
2/7415 | Bandeja de hilo BFR 100X35 I316 | 207415
2/7416 | Bandeja de hilo BFR 150X35 I316 | 207416
2/7417 | Bandeja de hilo BFR 200X35 I316 | 207417
2/7418 | Bandeja de hilo BFR 300X35 I316 | 207418
2/7419 | Bandeja de hilo BFR 60X65 I316 | 207419
2/7420 | Bandeja de hilo BFR 100X65 I316 | 207420
2/7421 | Bandeja de hilo BFR 150X65 I316 | 207421
2/7422 | Bandeja de hilo BFR 200X65 I316 | 207422
2/7423 | Bandeja de hilo BFR 300X65 I316 | 207423
2/7424 | Bandeja de hilo BFR 400X65 I316 | 207424
2/7425 | Bandeja de hilo BFR 500X65 I316 | 207425
2/7426 | Bandeja de hilo BFR 600X65 I316 | 207426
2/7427 | Bandeja de hilo BFR 200X105 I316 | 207427
2/7428 | Bandeja de hilo BFR 300X105 I316 | 207428
2/7429 | Bandeja de hilo BFR 400X105 I316 | 207429
2/8337 | Tapa TAS 500 GC | 208337
2/8338 | Tapa TAS 600 GC | 208338
2/7148 | Canal ranurada QRL 25X80 PVCM1 7030 | 207148
2/7149 | Canal ranurada QRL 40X40 PVCM1 7030 | 207149
2/7150 | Canal ranurada QRL 40X60 PVCM1 7030 | 207150
2/7151 | Canal ranurada QRL 40X80 PVCM1 7030 | 207151
2/7152 | Canal ranurada QRL 60X40 PVCM1 7030 | 207152
2/7153 | Canal ranurada QRL 60X60 PVCM1 7030 | 207153
2/7154 | Canal ranurada QRL 60X80 PVCM1 7030 | 207154
2/7155 | Canal ranurada QRL 80X60 PVCM1 7030 | 207155
2/7156 | Canal ranurada QRL 80X80 PVCM1 7030 | 207156
2/7157 | Canal ranurada QRL 100X60 PVCM1 7030 | 207157
2/7158 | Canal ranurada QRL 100X80 PVCM1 7030 | 207158
2/7159 | Canal ranurada QRL 120X60 PVCM1 7030 | 207159
2/7160 | Canal ranurada QRL 120X80 PVCM1 7030 | 207160
2/7162 | Tapa TQRL 25 PVCM1 7030 | 207162
2/7163 | Tapa TQRL 40 PVCM1 7030 | 207163
2/7164 | Tapa TQRL 60 PVCM1 7030 | 207164
2/7165 | Tapa TQRL 80 PVCM1 7030 | 207165
2/7166 | Tapa TQRL 100 PVCM1 7030 | 207166
2/7167 | Tapa TQRL 120 PVCM1 7030 | 207167
2/7168 | Retenedor cables RCQRL 40X40 PA6 9001 | 207168
2/7169 | Retenedor cables RCQRL 40X60 PA6 9001 | 207169
2/7170 | Retenedor cables RCQRL 40X80 PA6 9001 | 207170
2/7171 | Retenedor cables RCQRL 60X40 PA6 9001 | 207171
2/7172 | Retenedor cables RCQRL 60X60 PA6 9001 | 207172
2/7173 | Retenedor cables RCQRL 60X80 PA6 9001 | 207173
2/7174 | Retenedor cables RCQRL 80X60 PA6 9001 | 207174
2/7175 | Retenedor cables RCQRL 80X80 PA6 9001 | 207175
2/7176 | Retenedor cables RCQRL 100X60 PA6 9001 | 207176
2/7177 | Retenedor cables RCQRL 100X80 PA6 9001 | 207177
2/7178 | Retenedor cables RCQRL 120X60 PA6 9001 | 207178
2/7179 | Retenedor cables RCQRL 120X80 PA6 9001 | 207179
2/7508 | Bandeja de hilo enchufable BF2R 600X65 I304 | 207508
2/7509 | Bandeja de hilo enchufable BF2R 200X105 I304 | 207509
2/7510 | Bandeja de hilo enchufable BF2R 300X105 I304 | 207510
2/7511 | Bandeja de hilo enchufable BF2R 400X105 I304 | 207511
2/7512 | Bandeja de hilo enchufable BF2R 500X105 I304 | 207512
2/7513 | Bandeja de hilo enchufable BF2R 600X105 I304 | 207513
2/7514 | Curva convexa CXERC 400X60 I304 | 207514
2/7515 | Curva convexa CXERC 600X60 I304 | 207515
2/7516 | Bandeja de hilo enchufable BF2R 60X65 I304 | 207516
2/7531 | Manguito unión MGRN 2.1/2" EZ | 207531
2/7532 | Boquilla BQ 2.1/2" PE | 207532
2/8777 | Pie suelo PBF I304 | 208777
2/8809 | Brida viga BCA 41X41 GC | 208809
2/8810 | Brida viga BCA 41X82 GC | 208810
2/7240 | Soporte C-SHO 150 GC | 207240
2/7241 | Soporte C-SHO 200 GC | 207241
2/7242 | Soporte C-SHO 300 GC | 207242
2/7243 | Soporte C-SHO 400 GC | 207243
2/7244 | Soporte techo C-SHOT 100 GC | 207244
2/7245 | Soporte techo C-SHOT 150 GC | 207245
2/7246 | Soporte techo C-SHOT 200 GC | 207246
2/7247 | Soporte techo C-SHOT 300 GC | 207247
2/7248 | Bandeja de hilo enchufable BF2R 100X65 EZ | 207248
2/7249 | Bandeja de hilo enchufable BF2R 150X65 EZ | 207249
2/7250 | Bandeja de hilo enchufable BF2R 200X65 EZ | 207250
2/7251 | Bandeja de hilo enchufable BF2R 300X65 EZ | 207251
2/7256 | Soporte caja SUCM 35 GC | 207256
2/7257 | Canal ranurada QRL 25X40 LH 7035 | 207257
2/7258 | Canal ranurada QRL 25X60 LH 7035 | 207258
2/7259 | Canal ranurada QRL 25X80 LH 7035 | 207259
2/7260 | Canal ranurada QRL 40X40 LH 7035 | 207260
2/7261 | Canal ranurada QRL 40X60 LH 7035 | 207261
2/7262 | Canal ranurada QRL 40X80 LH 7035 | 207262
2/7263 | Canal ranurada QRL 60X60 LH 7035 | 207263
2/7264 | Soporte C-SR 200 GS | 207264
2/7265 | Soporte C-SR 300 GS | 207265
2/8189 | Borna tierra TTL 10-35 LTN | 208189
2/8190 | Abarcón tubo ABC 1.1/4" EZ | 208190
2/8191 | Abarcón tubo ABC 2.1/2" EZ | 208191
2/8192 | Curva conduit CRC 1.1/4" GC | 208192
2/8193 | Curva conduit CRC 2.1/2" GC | 208193
2/8194 | Curva radio largo CRL 1.1/4" GC | 208194
2/8195 | Curva radio largo CRL 2.1/2" GC | 208195
2/8198 | Conduit s/soldadura ANSI C80.1 SSS 1/2" GC | 208198
2/8199 | Conduit s/soldadura ANSI C80.1 SSS 3/4" GC | 208199
2/8200 | Conduit s/soldadura ANSI C80.1 SSS 1" GC | 208200
2/8201 | Conduit s/soldadura ANSI C80.1 SSS 1.1/4" GC | 208201
2/8202 | Conduit s/soldadura ANSI C80.1 SSS 1.1/2" GC | 208202
2/8203 | Conduit s/soldadura ANSI C80.1 SSS 2" GC | 208203
2/8204 | Conduit s/soldadura ANSI C80.1 SSS 2.1/2" GC | 208204
2/8205 | Conduit s/soldadura ANSI C80.1 SSS 3" GC | 208205
2/8206 | Conduit s/soldadura ANSI C80.1 SSS 4" GC | 208206
2/8207 | Abarcón tubo ABC 1/2" GC | 208207
2/8208 | Abarcón tubo ABC 3/4" GC | 208208
2/8209 | Abarcón tubo ABC 1" GC | 208209
2/8210 | Abarcón tubo ABC 1.1/4" GC | 208210
2/8211 | Abarcón tubo ABC 1.1/2" GC | 208211
2/8212 | Abarcón tubo ABC 2" GC | 208212
2/8213 | Abarcón tubo ABC 2.1/2" GC | 208213
2/8214 | Abarcón tubo ABC 3" GC | 208214
2/8215 | Abarcón tubo ABC 4" GC | 208215
2/8216 | Boquilla metálica BQM 1/2" EZ | 208216
2/8217 | Boquilla metálica BQM 3/4" EZ | 208217
2/8218 | Boquilla metálica BQM 1" EZ | 208218
2/8219 | Boquilla metálica BQM 1.1/4" EZ | 208219
2/8220 | Boquilla metálica BQM 1.1/2" EZ | 208220
2/8221 | Boquilla metálica BQM 2" EZ | 208221
2/8827 | Pack 50u. Conjunto B3 GC | 208827
2/9791 | Tapa TEBFR 200 GS | 209791
2/9792 | Tapa TEBFR 300 GS | 209792
2/9793 | Tapa TEBFR 400 GS | 209793
2/9794 | Tapa TEBFR 500 GS | 209794
2/9795 | Tapa TEBFR 600 GS | 209795
2/9806 | Omega reforzado OR 3M AL | 209806
2/9807 | Bajada cables BJCM GS | 209807
2/6901 | Curva cóncava CCFE-300 400X150X2 GC | 206901
2/6902 | Curva cóncava CCFE-300 500X150X2 GC | 206902
2/6903 | Curva cóncava CCFE-300 600X150X2 GC | 206903
2/6904 | Curva convexa CXFE-300 150X120X2 GC | 206904
2/6905 | Curva convexa CXFE-300 200X120X2 GC | 206905
2/6906 | Curva convexa CXFE-300 300X120X2 GC | 206906
2/6907 | Curva convexa CXFE-300 400X120X2 GC | 206907
2/6908 | Curva convexa CXFE-300 500X120X2 GC | 206908
2/6909 | Curva convexa CXFE-300 600X120X2 GC | 206909
2/6910 | Curva convexa CXFE-300 150X150X2 GC | 206910
2/6911 | Curva convexa CXFE-300 200X150X2 GC | 206911
2/6912 | Curva convexa CXFE-300 300X150X2 GC | 206912
2/6913 | Curva convexa CXFE-300 400X150X2 GC | 206913
2/6914 | Curva convexa CXFE-300 500X150X2 GC | 206914
2/6915 | Curva convexa CXFE-300 600X150X2 GC | 206915
2/6916 | Derivación Te TEFE-300 150X120X2 GC | 206916
2/6917 | Derivación Te TEFE-300 200X120X2 GC | 206917
2/6918 | Derivación Te TEFE-300 300X120X2 GC | 206918
2/7201 | Caja derivación CDMCB 165X165X75 PVCM1 9003 | 207201
2/7203 | Perfil PSHG 2M GSP 7030 | 207203
2/7204 | Unión articulada horizontal JUER-B 35 GS | 207204
2/7205 | Unión articulada horizontal JUER-B 60 GS | 207205
2/7206 | Unión articulada horizontal JUER-B 80 GS | 207206
2/7207 | Unión articulada horizontal JUER-B 100 GS | 207207
2/7208 | Unión articulada horizontal JUER-B 35 GC | 207208
2/7209 | Unión articulada horizontal JUER-B 80 GC | 207209
2/7210 | Unión articulada horizontal JUER-B 100 GC | 207210
2/7213 | Accesorio IP65 TIP65 40X80 I304 | 207213
2/7214 | Omega bajo ciego OBC 2M GS | 207214
2/7215 | Cartela articulada KS 50-400 GC | 207215
2/7216 | Accesorio IP65 TIP65 40X120 I304 | 207216
2/7217 | Tubo Rígido R1250 16 CLH 7035 | 207217
2/7218 | Tubo Rígido R1250 20 CLH 7035 | 207218
2/7464 | Abarcón tubo ABC 4" EZ | 207464
2/7472 | Curva conduit CRC 1/2" GC | 207472
2/7473 | Curva conduit CRC 3/4" GC | 207473
2/7474 | Curva conduit CRC 1" GC | 207474
2/7475 | Curva conduit CRC 1.1/2" GC | 207475
2/7476 | Curva conduit CRC 2" GC | 207476
2/7477 | Curva conduit CRC 3" GC | 207477
2/7478 | Curva conduit CRC 4" GC | 207478
2/7479 | Curva radio largo CRL 1/2" GC | 207479
2/7480 | Curva radio largo CRL 3/4" GC | 207480
2/7481 | Curva radio largo CRL 1" GC | 207481
2/7482 | Curva radio largo CRL 1.1/2" GC | 207482
2/7483 | Curva radio largo CRL 2" GC | 207483
2/7484 | Curva radio largo CRL 3" GC | 207484
2/7485 | Curva radio largo CRL 4" GC | 207485
2/7490 | Soporte C-SHO 100 I304 | 207490
2/7491 | Soporte C-SHO 150 I304 | 207491
2/7492 | Soporte C-SHO 200 I304 | 207492
2/7493 | Soporte C-SHO 300 I304 | 207493
2/7494 | Soporte C-SHO 400 I304 | 207494
2/7495 | Soporte techo C-SHOT 100 I304 | 207495
2/7496 | Soporte techo C-SHOT 150 I304 | 207496
2/7497 | Soporte techo C-SHOT 200 I304 | 207497
2/7498 | Soporte techo C-SHOT 300 I304 | 207498
2/7502 | Bandeja de hilo enchufable BF2R 100X65 I304 | 207502
2/7503 | Bandeja de hilo enchufable BF2R 150X65 I304 | 207503
2/7504 | Bandeja de hilo enchufable BF2R 200X65 I304 | 207504
2/7505 | Bandeja de hilo enchufable BF2R 300X65 I304 | 207505
2/7506 | Bandeja de hilo enchufable BF2R 400X65 I304 | 207506
2/7507 | Bandeja de hilo enchufable BF2R 500X65 I304 | 207507
2/8767 | Reducción/Tapa final REER 50X60 I304 | 208767
2/8768 | Reducción/Tapa final REER 100X60 I304 | 208768
2/6628 | Racor BGW 54PG48 PA6 7031 | 206628
2/6630 | Racor BGW 13PG09 PA6 9011 | 206630
2/6631 | Racor BGW 16PG11 PA6 9011 | 206631
2/6632 | Racor BGW 16PG13 PA6 9011 | 206632
2/6633 | Racor BGW 21PG13 PA6 9011 | 206633
2/6634 | Racor BGW 21PG16 PA6 9011 | 206634
2/6635 | Racor BGW 28PG21 PA6 9011 | 206635
2/6636 | Racor BGW 34PG29 PA6 9011 | 206636
2/6637 | Racor BGW 42PG36 PA6 9011 | 206637
2/6638 | Racor BGW 54PG48 PA6 9011 | 206638
2/6639 | Racor BGQ 10M12 PA6 7031 | 206639
2/6640 | Racor BGQ 13M16 PA6 7031 | 206640
2/6641 | Racor BGQ 16M16 PA6 7031 | 206641
2/6642 | Racor BGQ 16M20 PA6 7031 | 206642
2/6643 | Racor BGQ 18M20 PA6 7031 | 206643
2/6644 | Racor BGQ 21M20 PA6 7031 | 206644
2/6645 | Racor BGQ 28M25 PA6 7031 | 206645
2/6646 | Racor BGQ 34M32 PA6 7031 | 206646
2/6647 | Racor BGQ 42M40 PA6 7031 | 206647
2/6648 | Racor BGQ 54M50 PA6 7031 | 206648
2/6995 | Tubo corrugado COFLEX 16 LH 7035 | 206995
2/6996 | Tubo corrugado COFLEX 20 LH 7035 | 206996
2/6997 | Tubo corrugado COFLEX 25 LH 7035 | 206997
2/6998 | Tubo corrugado COFLEX 32 LH 7035 | 206998
2/6999 | Tubo corrugado COFLEX 40 LH 7035 | 206999
2/7000 | Tubo corrugado COFLEX 50 LH 7035 | 207000
2/7319 | Tapa TOME 100X2 2M GC80 | 207319
2/7320 | Tapa TOME 200X2 2M GC80 | 207320
2/7321 | Tapa TOME 300X2 2M GC80 | 207321
2/7322 | Tapa TOME 400X2 2M GC80 | 207322
2/7323 | Tapa TOME 500X2 2M GC80 | 207323
2/7324 | Tapa TOME 600X2 2M GC80 | 207324
2/7325 | Refuerzo R450 GC | 207325
2/7338 | Conduit s/soldadura SSM 1/2" GC | 207338
2/7339 | Conduit s/soldadura SSM 3/4" GC | 207339
2/7340 | Conduit s/soldadura SSM 1" GC | 207340
2/7341 | Conduit s/soldadura SSM 1 1/2" GC | 207341
2/7342 | Conduit s/soldadura SSM 2" GC | 207342
2/7343 | Conduit s/soldadura SSM 3" GC | 207343
2/7344 | Conduit s/soldadura SSM 4" GC | 207344
2/7345 | Manguito unión MGRN 1/2" EZ | 207345
2/7346 | Manguito unión MGRN 3/4" EZ | 207346
2/7347 | Manguito unión MGRN 1" EZ | 207347
2/7348 | Manguito unión MGRN 1.1/2" EZ | 207348
2/7349 | Manguito unión MGRN 2" EZ | 207349
2/7350 | Manguito unión MGRN 3" EZ | 207350
2/7351 | Manguito unión MGRN 4" EZ | 207351
2/7355 | Abrazadera metálica SE41 20-24 GC | 207355
2/7356 | Abrazadera metálica SE41 24-28 GC | 207356

## EC000022
| ETIM RELEASE | 7.0
| Clase | EC000022 | Soporte para bandeja de cables
| Grupo | EG000004 | Sistemas de conducción de cables
| Enlace | https://prod.etim-international.com/Class/Details?classId=EC000022
|  |  | Longitud (N) - mm | Anchura (N) - mm | Altura (N) - mm | Apto para anchura de bandeja de cables (MIN) (R) - mm | Apto para anchura de bandeja de cables (MAX) (R) - mm | Modelo (A) | Ángulo (MIN) (R) - ° | Ángulo (MAX) (R) - ° | Resistencia de carga (N) - kN | Apto para mantener la integridad del circuito (L) | Material (A) | Acero inoxidable, decapado (L) | Calidad de material (A) | Tratamiento de superficie (A) | Color (A) | Número RAL (N)
[8 empty] | EV000204 - Soporte de pared EV007781 - Soporte de perfil EV007930 - Soporte de pared y perfil EV001081 - Soporte de fijación EV007208 - Soporte de pared doble EV000154 - Otros |  |  |  |  | EV000072 - Aluminio EV000139 - Plástico EV000166 - Acero inoxidable EV000179 - Acero EV000154 - Otros |  | EV006904 - GRP EV000163 - PVC EV010025 - Acero a prueba de ácidos y resistente a los óxidos EV000154 - Otros | EV003661 - Tratado con minio de plomo EV003454 - Galvanizado/electrocincado EV006902 - Galvanizado/electrocincado y revestido EV009792 - Galvanizado/electrocincado cinc/níquel EV000283 - Galvanizado en continuo EV006901 - Galvanizado en continuo y revestido EV009640 - Galvanizado en continuo con cinc-aluminio EV001298 - Galvanizado en caliente EV006912 - Galvanizado en caliente y revestido EV000112 - Anodizado EV000154 - Otros | EV000309 - Antracita EV006728 - Blanco crema EV006907 - Blanco claro EV000271 - Gris claro EV006910 - Gris piedra EV000154 - Otros EV000494 - Ninguno
| Referencia | Descripción | EF001438 | EF000008 | EF000040 | EF008339 | EF008339 | EF000010 | EF005434 | EF005434 | EF002918 | EF007806 | EF002169 | EF006388 | EF001257 | EF000139 | EF000007 | EF000116
204397 | 2/4397 | Pie suelo PBF GC | 85 | 60 | 50 | 100 | 600 | EV000154 |  |  | 2.4525 |  | EV000179 |  | EV010025 | EV001298 | EV000494
205590 | 2/5590 | Pie suelo PBF GS | 85 | 60 | 50 | 100 | 600 | EV000154 |  |  | 2.4525 |  | EV000179 |  | EV010025 | EV000283 | EV000494
208777 | 2/8777 | Pie suelo PBF I304 | 85 | 60 | 50 | 100 | 600 | EV000154 |  |  | 2.4525 |  | EV000166 | false | EV000154 |  | EV000494
207239 | 2/7239 | Soporte C-SHO 100 GC | 212 | 52 | 113 | 100 | 100 | EV000204 |  |  | 1.03 |  | EV000179 |  | EV010025 | EV001298 | EV000494
207230 | 2/7230 | Soporte C-SHO 100 GS | 212 | 52 | 113 | 100 | 100 | EV000204 |  |  | 1.03 |  | EV000179 |  | EV010025 | EV000283 | EV000494
207490 | 2/7490 | Soporte C-SHO 100 I304 | 212 | 52 | 113 | 100 | 100 | EV000204 |  |  | 0.83385 |  | EV000166 | false | EV000154 |  | EV000494
207240 | 2/7240 | Soporte C-SHO 150 GC | 262 | 52 | 113 | 150 | 150 | EV000204 |  |  | 0.981 |  | EV000179 |  | EV010025 | EV001298 | EV000494
207231 | 2/7231 | Soporte C-SHO 150 GS | 262 | 52 | 113 | 150 | 150 | EV000204 |  |  | 0.981 |  | EV000179 |  | EV010025 | EV000283 | EV000494
207491 | 2/7491 | Soporte C-SHO 150 I304 | 262 | 52 | 113 | 150 | 150 | EV000204 |  |  | 0.67689 |  | EV000166 | false | EV000154 |  | EV000494
207241 | 2/7241 | Soporte C-SHO 200 GC | 312 | 52 | 113 | 200 | 200 | EV000204 |  |  | 0.79461 |  | EV000179 |  | EV010025 | EV001298 | EV000494
207232 | 2/7232 | Soporte C-SHO 200 GS | 312 | 52 | 113 | 200 | 200 | EV000204 |  |  | 0.79461 |  | EV000179 |  | EV010025 | EV000283 | EV000494
207492 | 2/7492 | Soporte C-SHO 200 I304 | 312 | 52 | 113 | 200 | 200 | EV000204 |  |  | 0.44145 |  | EV000166 | false | EV000154 |  | EV000494
207242 | 2/7242 | Soporte C-SHO 300 GC | 412 | 52 | 113 | 300 | 300 | EV000204 |  |  | 0.44145 |  | EV000179 |  | EV010025 | EV001298 | EV000494
207233 | 2/7233 | Soporte C-SHO 300 GS | 412 | 52 | 113 | 300 | 300 | EV000204 |  |  | 0.44145 |  | EV000179 |  | EV010025 | EV000283 | EV000494
207493 | 2/7493 | Soporte C-SHO 300 I304 | 412 | 52 | 113 | 300 | 300 | EV000204 |  |  | 0.34335 |  | EV000166 | false | EV000154 |  | EV000494
207243 | 2/7243 | Soporte C-SHO 400 GC | 512 | 52 | 113 | 400 | 400 | EV000204 |  |  | 0.26487 |  | EV000179 |  | EV010025 | EV001298 | EV000494
207234 | 2/7234 | Soporte C-SHO 400 GS | 512 | 52 | 113 | 400 | 400 | EV000204 |  |  | 0.26487 |  | EV000179 |  | EV010025 | EV000283 | EV000494
207494 | 2/7494 | Soporte C-SHO 400 I304 | 512 | 52 | 113 | 400 | 400 | EV000204 |  |  | 0.21582 |  | EV000166 | false | EV000154 |  | EV000494
203460 | 2/3460 | Soporte C-SR 200 GC | 250 | 53 | 67 | 200 | 200 | EV007781 |  |  |  |  | EV000179 |  | EV010025 | EV001298 | EV000494
207264 | 2/7264 | Soporte C-SR 200 GS | 250 | 53 | 67 | 200 | 200 | EV007781 |  |  |  |  | EV000179 |  | EV010025 | EV000283 | EV000494
201032 | 2/1032 | Soporte C-SR 300 GC | 350 | 53 | 67 | 300 | 300 | EV007781 |  |  |  |  | EV000179 |  | EV010025 | EV001298 | EV000494
207265 | 2/7265 | Soporte C-SR 300 GS | 350 | 53 | 67 | 300 | 300 | EV007781 |  |  |  |  | EV000179 |  | EV010025 | EV000283 | EV000494
201033 | 2/1033 | Soporte C-SR 400 GC | 450 | 53 | 100 | 400 | 400 | EV007781 |  |  |  |  | EV000179 |  | EV010025 | EV001298 | EV000494
207266 | 2/7266 | Soporte C-SR 400 GS | 450 | 53 | 100 | 400 | 400 | EV007781 |  |  |  |  | EV000179 |  | EV010025 | EV000283 | EV000494
201034 | 2/1034 | Soporte C-SR 500 GC | 550 | 53 | 100 | 500 | 500 | EV007781 |  |  |  |  | EV000179 |  | EV010025 | EV001298 | EV000494
207267 | 2/7267 | Soporte C-SR 500 GS | 550 | 53 | 100 | 500 | 500 | EV007781 |  |  |  |  | EV000179 |  | EV010025 | EV000283 | EV000494
201035 | 2/1035 | Soporte C-SR 600 GC | 650 | 53 | 100 | 600 | 600 | EV007781 |  |  |  |  | EV000179 |  | EV010025 | EV001298 | EV000494
207268 | 2/7268 | Soporte C-SR 600 GS | 650 | 53 | 100 | 600 | 600 | EV007781 |  |  |  |  | EV000179 |  | EV010025 | EV000283 | EV000494
205602 | 2/5602 | Soporte falso suelo SFS 140 GS |  |  | 140 | 100 | 600 | EV000154 |  |  |  |  | EV000179 |  | EV010025 | EV000283 | EV000494
207304 | 2/7304 | Soporte horizontal PBF60 I304 |  | 30 |  | 60 | 60 | EV000154 |  |  |  |  | EV000166 | false | EV000154 |  | EV000494
214489 | 2/14489 | Soporte rápido SHST 100 GS | 150 | 26 |  | 100 | 100 | EV007781 |  |  | 1.5696 |  | EV000179 |  | EV010025 | EV000283 | EV000494
214490 | 2/14490 | Soporte rápido SHST 150 GS | 200 | 26 |  | 150 | 150 | EV007781 |  |  | 1.5696 |  | EV000179 |  | EV010025 | EV000283 | EV000494
214491 | 2/14491 | Soporte rápido SHST 200 GS | 250 | 26 |  | 200 | 200 | EV007781 |  |  | 1.4323 |  | EV000179 |  | EV010025 | EV000283 | EV000494
214492 | 2/14492 | Soporte rápido SHST 300 GS | 350 | 26 |  | 300 | 300 | EV007781 |  |  | 1.5402 |  | EV000179 |  | EV010025 | EV000283 | EV000494
214493 | 2/14493 | Soporte rápido SHST 400 GS | 450 | 26 |  | 400 | 400 | EV007781 |  |  | 1.2164 |  | EV000179 |  | EV010025 | EV000283 | EV000494
214494 | 2/14494 | Soporte rápido SHST 500 GS | 550 | 26 |  | 500 | 500 | EV007781 |  |  | 1.0889 |  | EV000179 |  | EV010025 | EV000283 | EV000494
214495 | 2/14495 | Soporte rápido SHST 600 GS | 650 | 26 |  | 600 | 600 | EV007781 |  |  | 1.0399 |  | EV000179 |  | EV010025 | EV000283 | EV000494
200980 | 2/0980 | Soporte SCR 100 GC | 150 |  |  | 100 | 100 | EV007930 |  |  | 0.6867 |  | EV000179 |  | EV010025 | EV001298 | EV000494
200976 | 2/0976 | Soporte SCR 100 GS | 150 |  |  | 100 | 100 | EV007930 |  |  | 0.6867 |  | EV000179 |  | EV010025 | EV000283 | EV000494
200995 | 2/0995 | Soporte SCR 100 I304 | 150 |  |  | 100 | 100 | EV007930 |  |  | 1.1772 |  | EV000166 | false | EV000154 |  | EV000494
200981 | 2/0981 | Soporte SCR 150 GC | 200 |  |  | 150 | 150 | EV007930 |  |  | 0.5886 |  | EV000179 |  | EV010025 | EV001298 | EV000494
200977 | 2/0977 | Soporte SCR 150 GS | 200 |  |  | 150 | 150 | EV007930 |  |  | 0.5886 |  | EV000179 |  | EV010025 | EV000283 | EV000494
200996 | 2/0996 | Soporte SCR 150 I304 | 200 |  |  | 150 | 150 | EV007930 |  |  | 0.85347 |  | EV000166 | false | EV000154 |  | EV000494
200982 | 2/0982 | Soporte SCR 200 GC | 250 |  |  | 200 | 200 | EV007930 |  |  | 0.5886 |  | EV000179 |  | EV010025 | EV001298 | EV000494
200978 | 2/0978 | Soporte SCR 200 GS | 250 |  |  | 200 | 200 | EV007930 |  |  | 0.5886 |  | EV000179 |  | EV010025 | EV000283 | EV000494
204691 | 2/4691 | Soporte SCR 200 I304 | 250 |  |  | 200 | 200 | EV007930 |  |  | 0.6867 |  | EV000166 | false | EV000154 |  | EV000494
201002 | 2/1002 | Soporte SCR 300 GC | 350 |  |  | 300 | 300 | EV007930 |  |  | 0.5886 |  | EV000179 |  | EV010025 | EV001298 | EV000494
200997 | 2/0997 | Soporte SCR 300 GS | 350 |  |  | 300 | 300 | EV007930 |  |  | 0.5886 |  | EV000179 |  | EV010025 | EV000283 | EV000494
201020 | 2/1020 | Soporte SCR 300 I304 | 350 |  |  | 300 | 300 | EV007930 |  |  | 0.4905 |  | EV000166 | false | EV000154 |  | EV000494
201003 | 2/1003 | Soporte SCR 400 GC | 450 |  |  | 400 | 400 | EV007930 |  |  | 0.5886 |  | EV000179 |  | EV010025 | EV001298 | EV000494
200998 | 2/0998 | Soporte SCR 400 GS | 450 |  |  | 400 | 400 | EV007930 |  |  | 0.5886 |  | EV000179 |  | EV010025 | EV000283 | EV000494
201021 | 2/1021 | Soporte SCR 400 I304 | 450 |  |  | 400 | 400 | EV007930 |  |  | 0.41202 |  | EV000166 | false | EV000154 |  | EV000494
203450 | 2/3450 | Soporte SCR 50 GC | 100 |  |  | 50 | 50 | EV007930 |  |  | 0.6867 |  | EV000179 |  | EV010025 | EV001298 | EV000494
200975 | 2/0975 | Soporte SCR 50 GS | 100 |  |  | 50 | 50 | EV007930 |  |  | 0.6867 |  | EV000179 |  | EV010025 | EV000283 | EV000494
201004 | 2/1004 | Soporte SCR 500 GC | 550 |  |  | 500 | 500 | EV007930 |  |  | 0.5886 |  | EV000179 |  | EV010025 | EV001298 | EV000494
200999 | 2/0999 | Soporte SCR 500 GS | 550 |  |  | 500 | 500 | EV007930 |  |  | 0.5886 |  | EV000179 |  | EV010025 | EV000283 | EV000494
204464 | 2/4464 | Soporte SCR 500 I304 | 550 |  |  | 500 | 500 | EV007930 |  |  | 0.51993 |  | EV000166 | false | EV000154 |  | EV000494
201005 | 2/1005 | Soporte SCR 600 GC | 650 |  |  | 600 | 600 | EV007930 |  |  | 0.5886 |  | EV000179 |  | EV010025 | EV001298 | EV000494
201000 | 2/1000 | Soporte SCR 600 GS | 650 |  |  | 600 | 600 | EV007930 |  |  | 0.5886 |  | EV000179 |  | EV010025 | EV000283 | EV000494
201022 | 2/1022 | Soporte SCR 600 I304 | 650 |  |  | 600 | 600 | EV007930 |  |  | 0.44145 |  | EV000166 | false | EV000154 |  | EV000494
206779 | 2/6779 | Soporte SHG 100 PVCM1 7030 | 162 | 80 | 98 | 100 | 100 | EV007930 |  |  | 1.6285 |  | EV000139 |  | EV000163 |  | EV006910 | 7030
210011 | 2/10011 | Soporte SHG 100 UVM1 7035 | 162 | 80 | 98 | 100 | 100 | EV007930 |  |  | 1.6285 |  | EV000139 |  | EV000163 |  | EV000271 | 7035
206780 | 2/6780 | Soporte SHG 150 PVCM1 7030 | 214 | 80 | 110 | 150 | 150 | EV007930 |  |  | 1.03 |  | EV000139 |  | EV000163 |  | EV006910 | 7030
210012 | 2/10012 | Soporte SHG 150 UVM1 7035 | 214 | 80 | 110 | 150 | 150 | EV007930 |  |  | 1.03 |  | EV000139 |  | EV000163 |  | EV000271 | 7035
206781 | 2/6781 | Soporte SHG 200 PVCM1 7030 | 265 | 80 | 110 | 200 | 200 | EV007930 |  |  | 1.2262 |  | EV000139 |  | EV000163 |  | EV006910 | 7030
210013 | 2/10013 | Soporte SHG 200 UVM1 7035 | 265 | 80 | 110 | 200 | 200 | EV007930 |  |  | 1.2262 |  | EV000139 |  | EV000163 |  | EV000271 | 7035
206782 | 2/6782 | Soporte SHG 300 PVCM1 7030 | 363 | 80 | 110 | 300 | 300 | EV007930 |  |  | 2.8547 |  | EV000139 |  | EV000163 |  | EV006910 | 7030
210014 | 2/10014 | Soporte SHG 300 UVM1 7035 | 365 | 80 | 110 | 300 | 300 | EV007930 |  |  | 2.8547 |  | EV000139 |  | EV000163 |  | EV000271 | 7035
207134 | 2/7134 | Soporte SHG 400 PVCM1 7030 | 414 | 80 | 130 | 400 | 400 | EV007930 |  |  | 2.0307 |  | EV000139 |  | EV000163 |  | EV006910 | 7030
210015 | 2/10015 | Soporte SHG 400 UVM1 7035 | 414 | 80 | 130 | 400 | 400 | EV007930 |  |  | 2.0307 |  | EV000139 |  | EV000163 |  | EV000271 | 7035
207135 | 2/7135 | Soporte SHG 600 PVCM1 7030 | 614 | 80 | 130 | 600 | 600 | EV007930 |  |  | 1.4519 |  | EV000139 |  | EV000163 |  | EV006910 | 7030
210016 | 2/10016 | Soporte SHG 600 UVM1 7035 | 614 | 80 | 130 | 600 | 600 | EV007930 |  |  | 1.4519 |  | EV000139 |  | EV000163 |  | EV000271 | 7035
206866 | 2/6866 | Soporte SHL 100 GC | 150 |  | 47 | 100 | 100 | EV007930 |  |  | 2.0111 |  | EV000179 |  | EV010025 | EV001298 | EV000494
206867 | 2/6867 | Soporte SHL 150 GC | 200 |  | 53 | 150 | 150 | EV007930 |  |  | 2.0111 |  | EV000179 |  | EV010025 | EV001298 | EV000494
206868 | 2/6868 | Soporte SHL 200 GC | 250 |  | 58 | 200 | 200 | EV007930 |  |  | 2.0111 |  | EV000179 |  | EV010025 | EV001298 | EV000494
206869 | 2/6869 | Soporte SHL 300 GC | 350 |  | 68 | 300 | 300 | EV007930 |  |  | 2.4525 |  | EV000179 |  | EV010025 | EV001298 | EV000494
206870 | 2/6870 | Soporte SHL 400 GC | 450 |  | 79 | 400 | 400 | EV007930 |  |  | 2.4525 |  | EV000179 |  | EV010025 | EV001298 | EV000494
206871 | 2/6871 | Soporte SHL 500 GC | 550 |  | 89 | 500 | 500 | EV007930 |  |  | 2.4525 |  | EV000179 |  | EV010025 | EV001298 | EV000494
206872 | 2/6872 | Soporte SHL 600 GC | 650 |  | 100 | 600 | 600 | EV007930 |  |  | 2.4525 |  | EV000179 |  | EV010025 | EV001298 | EV000494
205525 | 2/5525 | Soporte SHR 300 GC | 350 |  |  | 300 | 300 | EV007930 |  |  | 4.7088 |  | EV000179 |  | EV010025 | EV001298 | EV000494
201023 | 2/1023 | Soporte SHR 400 GC | 450 |  |  | 400 | 400 | EV007930 |  |  | 3.5806 |  | EV000179 |  | EV010025 | EV001298 | EV000494
201024 | 2/1024 | Soporte SHR 500 GC | 550 |  |  | 500 | 500 | EV007930 |  |  | 2.943 |  | EV000179 |  | EV010025 | EV001298 | EV000494
201025 | 2/1025 | Soporte SHR 600 GC | 650 |  |  | 600 | 600 | EV007930 |  |  | 2.7958 |  | EV000179 |  | EV010025 | EV001298 | EV000494
201026 | 2/1026 | Soporte SHR 700 GC | 750 |  |  | 700 | 700 | EV007930 |  |  | 2.6487 |  | EV000179 |  | EV010025 | EV001298 | EV000494
201027 | 2/1027 | Soporte SHR 800 GC | 850 |  |  | 800 | 800 | EV007930 |  |  | 2.5997 |  | EV000179 |  | EV010025 | EV001298 | EV000494
206058 | 2/6058 | Soporte SHV 200 GC | 250 | 30 | 58 | 200 | 200 | EV007781 |  |  | 1.962 |  | EV000179 |  | EV010025 | EV001298 | EV000494
206271 | 2/6271 | Soporte SHV 300 GC | 350 | 30 | 68 | 300 | 300 | EV007781 |  |  | 1.962 |  | EV000179 |  | EV010025 | EV001298 | EV000494
206259 | 2/6259 | Soporte SHV 400 GC | 450 | 30 | 79 | 400 | 400 | EV007781 |  |  | 1.962 |  | EV000179 |  | EV010025 | EV001298 | EV000494
206057 | 2/6057 | Soporte SHV 500 GC | 550 | 30 | 89 | 500 | 500 | EV007781 |  |  | 1.962 |  | EV000179 |  | EV010025 | EV001298 | EV000494
206275 | 2/6275 | Soporte SHV 600 GC | 650 | 30 | 100 | 600 | 600 | EV007781 |  |  | 1.962 |  | EV000179 |  | EV010025 | EV001298 | EV000494
206276 | 2/6276 | Soporte SHV 700 GC | 750 | 30 | 110 | 700 | 700 | EV007781 |  |  | 1.962 |  | EV000179 |  | EV010025 | EV001298 | EV000494
206277 | 2/6277 | Soporte SHV 800 GC | 850 | 30 | 120 | 800 | 800 | EV007781 |  |  | 1.962 |  | EV000179 |  | EV010025 | EV001298 | EV000494
206495 | 2/6495 | Soporte SP 100 GC | 150 | 41 | 41 | 100 | 100 | EV007930 |  |  | 3.4335 |  | EV000179 |  | EV010025 | EV001298 | EV000494
204939 | 2/4939 | Soporte SP 150 GC | 200 | 41 | 41 | 150 | 150 | EV007930 |  |  | 3.4335 |  | EV000179 |  | EV010025 | EV001298 | EV000494
204733 | 2/4733 | Soporte SP 200 GC | 250 | 41 | 41 | 200 | 200 | EV007930 |  |  | 3.4335 |  | EV000179 |  | EV010025 | EV001298 | EV000494
204734 | 2/4734 | Soporte SP 300 GC | 350 | 41 | 41 | 300 | 300 | EV007930 |  |  | 2.8449 |  | EV000179 |  | EV010025 | EV001298 | EV000494
201036 | 2/1036 | Soporte SP 400 GC | 450 | 41 | 41 | 400 | 400 | EV007930 |  |  | 2.4525 |  | EV000179 |  | EV010025 | EV001298 | EV000494
201037 | 2/1037 | Soporte SP 500 GC | 550 | 41 | 41 | 500 | 500 | EV007930 |  |  | 2.1582 |  | EV000179 |  | EV010025 | EV001298 | EV000494
204938 | 2/4938 | Soporte SP 600 GC | 650 | 41 | 41 | 600 | 600 | EV007930 |  |  | 1.962 |  | EV000179 |  | EV010025 | EV001298 | EV000494
201038 | 2/1038 | Soporte SP 800 GC | 850 | 41 | 41 | 800 | 800 | EV007930 |  |  | 7.1122 |  | EV000179 |  | EV010025 | EV001298 | EV000494
204641 | 2/4641 | Soporte SPD 1000 GC | 1050 | 41 | 82 | 1000 | 1000 | EV007930 |  |  | 2.5506 |  | EV000179 |  | EV010025 | EV001298 | EV000494
206251 | 2/6251 | Soporte SPD 300 GC | 350 | 41 | 82 | 300 | 300 | EV007930 |  |  | 4.905 |  | EV000179 |  | EV010025 | EV001298 | EV000494
206250 | 2/6250 | Soporte SPD 400 GC | 450 | 41 | 82 | 400 | 400 | EV007930 |  |  | 4.905 |  | EV000179 |  | EV010025 | EV001298 | EV000494
206272 | 2/6272 | Soporte SPD 500 GC | 550 | 41 | 82 | 500 | 500 | EV007930 |  |  | 4.905 |  | EV000179 |  | EV010025 | EV001298 | EV000494
205621 | 2/5621 | Soporte SPD 600 GC | 650 | 41 | 82 | 600 | 600 | EV007930 |  |  | 4.2183 |  | EV000179 |  | EV010025 | EV001298 | EV000494
206273 | 2/6273 | Soporte SPD 700 GC | 750 | 41 | 82 | 700 | 700 | EV007930 |  |  | 3.6297 |  | EV000179 |  | EV010025 | EV001298 | EV000494
206274 | 2/6274 | Soporte SPD 800 GC | 850 | 41 | 82 | 800 | 800 | EV007930 |  |  | 3.1392 |  | EV000179 |  | EV010025 | EV001298 | EV000494
206379 | 2/6379 | Soporte SRB 100 GC | 150 |  |  | 100 | 100 | EV007930 |  |  | 0.6867 |  | EV000179 |  | EV010025 | EV001298 | EV000494
206372 | 2/6372 | Soporte SRB 100 GS | 150 |  |  | 100 | 100 | EV007930 |  |  | 0.6867 |  | EV000179 |  | EV010025 | EV000283 | EV000494
206380 | 2/6380 | Soporte SRB 150 GC | 200 |  |  | 150 | 150 | EV007930 |  |  | 0.5886 |  | EV000179 |  | EV010025 | EV001298 | EV000494
206373 | 2/6373 | Soporte SRB 150 GS | 200 |  |  | 150 | 150 | EV007930 |  |  | 0.5886 |  | EV000179 |  | EV010025 | EV000283 | EV000494
206381 | 2/6381 | Soporte SRB 200 GC | 250 |  |  | 200 | 200 | EV007930 |  |  | 0.5886 |  | EV000179 |  | EV010025 | EV001298 | EV000494
206374 | 2/6374 | Soporte SRB 200 GS | 250 |  |  | 200 | 200 | EV007930 |  |  | 0.5886 |  | EV000179 |  | EV010025 | EV000283 | EV000494
206382 | 2/6382 | Soporte SRB 300 GC | 350 |  |  | 300 | 300 | EV007930 |  |  | 0.5886 |  | EV000179 |  | EV010025 | EV001298 | EV000494
206375 | 2/6375 | Soporte SRB 300 GS | 350 |  |  | 300 | 300 | EV007930 |  |  | 0.5886 |  | EV000179 |  | EV010025 | EV000283 | EV000494
206383 | 2/6383 | Soporte SRB 400 GC | 450 |  |  | 400 | 400 | EV007930 |  |  | 0.5886 |  | EV000179 |  | EV010025 | EV001298 | EV000494
206376 | 2/6376 | Soporte SRB 400 GS | 450 |  |  | 400 | 400 | EV007930 |  |  | 0.5886 |  | EV000179 |  | EV010025 | EV000283 | EV000494
206384 | 2/6384 | Soporte SRB 500 GC | 550 |  |  | 500 | 500 | EV007930 |  |  | 0.5886 |  | EV000179 |  | EV010025 | EV001298 | EV000494
206377 | 2/6377 | Soporte SRB 500 GS | 550 |  |  | 500 | 500 | EV007930 |  |  | 0.5886 |  | EV000179 |  | EV010025 | EV000283 | EV000494
206385 | 2/6385 | Soporte SRB 600 GC | 650 |  |  | 600 | 600 | EV007930 |  |  | 0.5886 |  | EV000179 |  | EV010025 | EV001298 | EV000494
206378 | 2/6378 | Soporte SRB 600 GS | 650 |  |  | 600 | 600 | EV007930 |  |  | 0.5886 |  | EV000179 |  | EV010025 | EV000283 | EV000494
201050 | 2/1050 | Soporte SV 100 GC | 172 | 40 | 40 | 100 | 100 | EV000154 |  |  | 2.7076 |  | EV000179 |  | EV010025 | EV001298 | EV000494
201046 | 2/1046 | Soporte SV 100 GS | 172 | 40 | 40 | 100 | 100 | EV000154 |  |  | 2.7076 |  | EV000179 |  | EV010025 | EV000283 | EV000494
201062 | 2/1062 | Soporte SV 100 I304 | 172 | 40 | 40 | 100 | 100 | EV000154 |  |  | 2.7076 |  | EV000166 | false | EV000154 |  | EV000494
201051 | 2/1051 | Soporte SV 150 GC | 222 | 40 | 40 | 150 | 150 | EV000154 |  |  | 2.5506 |  | EV000179 |  | EV010025 | EV001298 | EV000494
201047 | 2/1047 | Soporte SV 150 GS | 222 | 40 | 40 | 150 | 150 | EV000154 |  |  | 2.5506 |  | EV000179 |  | EV010025 | EV000283 | EV000494
201063 | 2/1063 | Soporte SV 150 I304 | 222 | 40 | 40 | 150 | 150 | EV000154 |  |  | 2.5506 |  | EV000166 | false | EV000154 |  | EV000494
201052 | 2/1052 | Soporte SV 200 GC | 272 | 40 | 40 | 200 | 200 | EV000154 |  |  | 2.4819 |  | EV000179 |  | EV010025 | EV001298 | EV000494
201048 | 2/1048 | Soporte SV 200 GS | 272 | 40 | 40 | 200 | 200 | EV000154 |  |  | 2.4819 |  | EV000179 |  | EV010025 | EV000283 | EV000494
201064 | 2/1064 | Soporte SV 200 I304 | 272 | 40 | 40 | 200 | 200 | EV000154 |  |  | 2.4819 |  | EV000166 | false | EV000154 |  | EV000494
201053 | 2/1053 | Soporte SV 300 GC | 372 | 40 | 40 | 300 | 300 | EV000154 |  |  | 2.0307 |  | EV000179 |  | EV010025 | EV001298 | EV000494
201049 | 2/1049 | Soporte SV 300 GS | 372 | 40 | 40 | 300 | 300 | EV000154 |  |  | 2.0307 |  | EV000179 |  | EV010025 | EV000283 | EV000494
201065 | 2/1065 | Soporte SV 300 I304 | 372 | 40 | 40 | 300 | 300 | EV000154 |  |  | 2.0307 |  | EV000166 | false | EV000154 |  | EV000494
203418 | 2/3418 | Soporte SV 400 GC | 546 | 40 | 40 | 400 | 400 | EV000154 |  |  | 4.9639 |  | EV000179 |  | EV010025 | EV001298 | EV000494
203413 | 2/3413 | Soporte SV 400 GS | 546 | 40 | 40 | 400 | 400 | EV000154 |  |  | 4.9639 |  | EV000179 |  | EV010025 | EV000283 | EV000494
203419 | 2/3419 | Soporte SV 500 GC | 646 | 40 | 40 | 500 | 500 | EV000154 |  |  | 4.5126 |  | EV000179 |  | EV010025 | EV001298 | EV000494
203414 | 2/3414 | Soporte SV 500 GS | 646 | 40 | 40 | 500 | 500 | EV000154 |  |  | 4.5126 |  | EV000179 |  | EV010025 | EV000283 | EV000494
203420 | 2/3420 | Soporte SV 600 GC | 746 | 40 | 40 | 600 | 600 | EV000154 |  |  | 4.0613 |  | EV000179 |  | EV010025 | EV001298 | EV000494
203415 | 2/3415 | Soporte SV 600 GS | 746 | 40 | 40 | 600 | 600 | EV000154 |  |  | 4.0613 |  | EV000179 |  | EV010025 | EV000283 | EV000494
210056 | 2/10056 | Soporte SVG 100 PVCM1 7030 |  | 80 | 75 | 100 | 100 | EV000154 |  |  | 3.767 |  | EV000139 |  | EV000163 |  | EV006910 | 7030
210050 | 2/10050 | Soporte SVG 100 UVM1 7035 |  | 80 | 75 | 100 | 100 | EV000154 |  |  | 3.767 |  | EV000139 |  | EV000163 |  | EV000271 | 7035
210057 | 2/10057 | Soporte SVG 150 PVCM1 7030 |  | 80 | 75 | 150 | 150 | EV000154 |  |  | 3.767 |  | EV000139 |  | EV000163 |  | EV006910 | 7030
210051 | 2/10051 | Soporte SVG 150 UVM1 7035 |  | 80 | 75 | 150 | 150 | EV000154 |  |  | 3.767 |  | EV000139 |  | EV000163 |  | EV000271 | 7035
210058 | 2/10058 | Soporte SVG 200 PVCM1 7030 |  | 80 | 75 | 200 | 200 | EV000154 |  |  | 3.767 |  | EV000139 |  | EV000163 |  | EV006910 | 7030
210052 | 2/10052 | Soporte SVG 200 UVM1 7035 |  | 80 | 75 | 200 | 200 | EV000154 |  |  | 3.767 |  | EV000139 |  | EV000163 |  | EV000271 | 7035
210059 | 2/10059 | Soporte SVG 300 PVCM1 7030 |  | 80 | 75 | 200 | 200 | EV000154 |  |  | 2.0012 |  | EV000139 |  | EV000163 |  | EV006910 | 7030
210053 | 2/10053 | Soporte SVG 300 UVM1 7035 |  | 80 | 75 | 300 | 300 | EV000154 |  |  | 2.0012 |  | EV000139 |  | EV000163 |  | EV000271 | 7035
210060 | 2/10060 | Soporte SVG 400 PVCM1 7030 |  | 80 | 75 | 400 | 400 | EV000154 |  |  | 1.1772 |  | EV000139 |  | EV000163 |  | EV006910 | 7030
210054 | 2/10054 | Soporte SVG 400 UVM1 7035 |  | 80 | 75 | 400 | 400 | EV000154 |  |  | 1.1772 |  | EV000139 |  | EV000163 |  | EV000271 | 7035
210061 | 2/10061 | Soporte SVG 600 PVCM1 7030 |  | 80 | 75 | 600 | 600 | EV000154 |  |  | 0.5886 |  | EV000139 |  | EV000163 |  | EV006910 | 7030
210055 | 2/10055 | Soporte SVG 600 UVM1 7035 |  | 80 | 75 | 600 | 600 | EV000154 |  |  | 0.5886 |  | EV000139 |  | EV000163 |  | EV000271 | 7035
#N/A
#N/A
#N/A
#N/A
#N/A
#N/A
#N/A
#N/A
#N/A
#N/A
#N/A
#N/A
#N/A
#N/A
#N/A
#N/A
#N/A
#N/A
#N/A
#N/A
#N/A
#N/A
#N/A
#N/A
#N/A
#N/A
#N/A
#N/A
#N/A
#N/A
#N/A
#N/A
#N/A
#N/A
#N/A
#N/A
#N/A
#N/A
#N/A
#N/A
#N/A
#N/A
#N/A
#N/A
#N/A
#N/A
#N/A
#N/A
#N/A
#N/A
#N/A
#N/A
#N/A
#N/A
#N/A
#N/A
#N/A
#N/A
#N/A
#N/A
#N/A
#N/A
#N/A
#N/A
#N/A
#N/A
#N/A
#N/A
#N/A
#N/A
#N/A
#N/A
#N/A
#N/A
#N/A
#N/A
#N/A
#N/A
#N/A
#N/A
#N/A
#N/A
#N/A
#N/A
#N/A
#N/A
#N/A
#N/A
#N/A
#N/A
#N/A
#N/A
#N/A
#N/A
#N/A
#N/A
#N/A
#N/A
#N/A
#N/A
#N/A
#N/A
#N/A
#N/A
#N/A
#N/A
#N/A
#N/A
#N/A
#N/A
#N/A
#N/A
#N/A
#N/A
#N/A
#N/A
#N/A
#N/A
#N/A
#N/A
#N/A
#N/A
#N/A
#N/A
#N/A
#N/A
#N/A
#N/A
#N/A
#N/A
#N/A
#N/A
#N/A
#N/A
#N/A
#N/A
#N/A
#N/A
#N/A
#N/A
#N/A
#N/A
#N/A
#N/A
#N/A
#N/A
#N/A
#N/A
#N/A
#N/A
#N/A
#N/A
#N/A
#N/A
#N/A
#N/A
#N/A
#N/A
#N/A
#N/A
#N/A
#N/A
#N/A
#N/A
#N/A
#N/A
#N/A
#N/A
#N/A
#N/A
#N/A
#N/A
#N/A
#N/A
#N/A
#N/A
#N/A
#N/A
#N/A
#N/A
#N/A
#N/A
#N/A
#N/A
#N/A
#N/A
#N/A
#N/A
#N/A
#N/A
#N/A
#N/A
#N/A
#N/A
#N/A
#N/A
#N/A
#N/A
#N/A
#N/A
#N/A
#N/A
#N/A
#N/A
#N/A
#N/A
#N/A
#N/A
#N/A
#N/A
#N/A
#N/A
#N/A
#N/A
#N/A
#N/A
#N/A
#N/A
#N/A
#N/A
#N/A
#N/A
#N/A
#N/A
#N/A
#N/A
#N/A
#N/A
#N/A
#N/A
#N/A
#N/A
#N/A
#N/A
#N/A
#N/A
#N/A
#N/A
#N/A
#N/A
#N/A
#N/A
#N/A
#N/A
#N/A
#N/A
#N/A
#N/A
#N/A
#N/A
#N/A
#N/A
#N/A
#N/A
#N/A
#N/A
#N/A
#N/A
#N/A
#N/A
#N/A
#N/A
#N/A
#N/A
#N/A
#N/A
#N/A
#N/A
#N/A
#N/A
#N/A
#N/A
#N/A
#N/A
#N/A
#N/A
#N/A
#N/A
#N/A
#N/A
#N/A
#N/A
#N/A
#N/A
#N/A
#N/A
#N/A
#N/A
#N/A
#N/A
#N/A
#N/A
#N/A
#N/A
#N/A
#N/A
#N/A
#N/A
#N/A
#N/A
#N/A
#N/A
#N/A
#N/A
#N/A
#N/A
#N/A
#N/A
#N/A
#N/A
#N/A
#N/A
#N/A
#N/A
#N/A
#N/A
#N/A
#N/A
#N/A
#N/A
#N/A
#N/A
#N/A
#N/A
#N/A
#N/A
#N/A
#N/A
#N/A
#N/A
#N/A
#N/A
#N/A
#N/A
#N/A
#N/A
#N/A
#N/A
#N/A
#N/A
#N/A
#N/A
#N/A
#N/A
#N/A
#N/A
#N/A
#N/A
#N/A
#N/A
#N/A
#N/A
#N/A
#N/A
#N/A
#N/A
#N/A
#N/A
#N/A
#N/A
#N/A
#N/A
#N/A
#N/A
#N/A
#N/A
#N/A
#N/A
#N/A
#N/A
#N/A
#N/A
#N/A
#N/A
#N/A
#N/A
#N/A
#N/A
#N/A
#N/A
#N/A
#N/A
#N/A
#N/A
#N/A
#N/A
#N/A
#N/A
#N/A
#N/A
#N/A
#N/A
#N/A
#N/A
#N/A
#N/A
#N/A
#N/A
#N/A
#N/A
#N/A
#N/A
#N/A
#N/A
#N/A
#N/A
#N/A
#N/A
#N/A
#N/A
#N/A
#N/A
#N/A
#N/A
#N/A
#N/A
#N/A
#N/A
#N/A
#N/A
#N/A
#N/A
#N/A
#N/A
#N/A
#N/A
#N/A
#N/A
#N/A
#N/A
#N/A
#N/A
#N/A
#N/A
#N/A
#N/A
#N/A
#N/A
#N/A
#N/A
#N/A
#N/A
#N/A
#N/A
#N/A
#N/A
#N/A
#N/A
#N/A
#N/A
#N/A
#N/A
#N/A
#N/A
#N/A
#N/A
#N/A
#N/A
#N/A
#N/A
#N/A
#N/A
#N/A
#N/A
#N/A
#N/A
#N/A
#N/A
#N/A
#N/A
#N/A
#N/A
#N/A
#N/A
#N/A
#N/A
#N/A
#N/A
#N/A
#N/A
#N/A
#N/A
#N/A
#N/A
#N/A
#N/A
#N/A
#N/A
#N/A
#N/A
#N/A
#N/A
#N/A
#N/A
#N/A
#N/A
#N/A
#N/A
#N/A
#N/A
#N/A
#N/A
#N/A
#N/A
#N/A
#N/A
#N/A
#N/A
#N/A
#N/A
#N/A
#N/A
#N/A
#N/A
#N/A
#N/A
#N/A
#N/A
#N/A
#N/A
#N/A
#N/A
#N/A
#N/A
#N/A
#N/A
#N/A
#N/A
#N/A
#N/A
#N/A
#N/A
#N/A
#N/A
#N/A
#N/A
#N/A
#N/A
#N/A
#N/A
#N/A
#N/A
#N/A
#N/A
#N/A
#N/A
#N/A
#N/A
#N/A
#N/A
#N/A
#N/A
#N/A
#N/A
#N/A
#N/A
#N/A
#N/A
#N/A
#N/A
#N/A
#N/A
#N/A
#N/A
#N/A
#N/A
#N/A
#N/A
#N/A
#N/A
#N/A
#N/A
#N/A
#N/A
#N/A
#N/A
#N/A
#N/A
#N/A
#N/A
#N/A
#N/A
#N/A
#N/A
#N/A
#N/A
#N/A
#N/A
#N/A
#N/A
#N/A
#N/A
#N/A
#N/A
#N/A
#N/A
#N/A
#N/A
#N/A
#N/A
#N/A
#N/A
#N/A
#N/A
#N/A
#N/A
#N/A
#N/A
#N/A
#N/A
#N/A
#N/A
#N/A
#N/A
#N/A
#N/A
#N/A
#N/A
#N/A
#N/A
#N/A
#N/A
#N/A
#N/A
#N/A
#N/A
#N/A
#N/A
#N/A
#N/A
#N/A
#N/A
#N/A
#N/A
#N/A
#N/A
#N/A
#N/A
#N/A
#N/A
#N/A
#N/A
#N/A
#N/A
#N/A
#N/A
#N/A
#N/A
#N/A
#N/A
#N/A
#N/A
#N/A
#N/A
#N/A
#N/A
#N/A
#N/A
#N/A
#N/A
#N/A
#N/A
#N/A
#N/A
#N/A
#N/A
#N/A
#N/A
#N/A
#N/A
#N/A
#N/A
#N/A
#N/A
#N/A
#N/A
#N/A
#N/A
#N/A
#N/A
#N/A
#N/A
#N/A
#N/A
#N/A
#N/A
#N/A
#N/A
#N/A
#N/A
#N/A
#N/A
#N/A
#N/A
#N/A
#N/A
#N/A
#N/A
#N/A
#N/A
#N/A
#N/A
#N/A
#N/A
#N/A
#N/A
#N/A
#N/A
#N/A
#N/A
#N/A
#N/A
#N/A
#N/A
#N/A
#N/A
#N/A
#N/A
#N/A
#N/A
#N/A
#N/A
#N/A
#N/A
#N/A
#N/A
#N/A
#N/A
#N/A
#N/A
#N/A
#N/A
#N/A
#N/A
#N/A
#N/A
#N/A
#N/A
#N/A
#N/A
#N/A
#N/A
#N/A
#N/A
#N/A
#N/A
#N/A
#N/A
#N/A
#N/A
#N/A
#N/A
#N/A
#N/A
#N/A
#N/A
#N/A
#N/A
#N/A
#N/A
#N/A
#N/A
#N/A
#N/A
#N/A
#N/A
#N/A
#N/A
#N/A
#N/A
#N/A
#N/A
#N/A
#N/A
#N/A
#N/A
#N/A
#N/A
#N/A
#N/A
#N/A
#N/A
#N/A
#N/A
#N/A
#N/A
#N/A
#N/A
#N/A
#N/A
#N/A
#N/A
#N/A
#N/A
#N/A
#N/A
#N/A
#N/A
#N/A
#N/A
#N/A
#N/A
#N/A
#N/A
#N/A
#N/A
#N/A
#N/A
#N/A
#N/A
#N/A
#N/A
#N/A
#N/A
#N/A
#N/A
#N/A
#N/A
#N/A
#N/A
#N/A
#N/A
#N/A
#N/A
#N/A
#N/A
#N/A
#N/A
#N/A
#N/A
#N/A
#N/A
#N/A
#N/A
#N/A
#N/A
#N/A
#N/A
#N/A
#N/A
#N/A
#N/A
#N/A
#N/A
#N/A
#N/A
#N/A
#N/A
#N/A
#N/A
#N/A
#N/A
#N/A
#N/A
#N/A
#N/A
#N/A
#N/A
#N/A
#N/A
#N/A
#N/A
#N/A
#N/A
#N/A
#N/A
#N/A
#N/A
#N/A
#N/A
#N/A
#N/A
#N/A
#N/A
#N/A
#N/A
#N/A
#N/A
#N/A
#N/A
#N/A
#N/A
#N/A
#N/A
#N/A
#N/A
#N/A
#N/A
#N/A
#N/A
#N/A
#N/A
#N/A
#N/A
#N/A
#N/A
#N/A
#N/A
#N/A
#N/A
#N/A
#N/A
#N/A
#N/A
#N/A
#N/A
#N/A
#N/A
#N/A
#N/A
#N/A
#N/A
#N/A
#N/A
#N/A
#N/A
#N/A
#N/A
#N/A
#N/A
#N/A
#N/A
#N/A
#N/A
#N/A
#N/A
#N/A
#N/A
#N/A
#N/A
#N/A
#N/A
#N/A
#N/A
#N/A
#N/A
#N/A
#N/A
#N/A
#N/A
#N/A
#N/A
#N/A
#N/A
#N/A
#N/A
#N/A
#N/A
#N/A
#N/A
#N/A
#N/A
#N/A
#N/A
#N/A
#N/A
#N/A
#N/A
#N/A
#N/A
#N/A
#N/A
#N/A
#N/A
#N/A
#N/A
#N/A
#N/A
#N/A
#N/A
#N/A
#N/A
#N/A
#N/A
#N/A
#N/A
#N/A
#N/A
#N/A
#N/A
#N/A
#N/A
#N/A
#N/A
#N/A
#N/A
#N/A
#N/A
#N/A
#N/A
#N/A
#N/A
#N/A
#N/A
#N/A
#N/A
#N/A
#N/A
#N/A
#N/A
#N/A
#N/A
#N/A
#N/A
#N/A
#N/A
#N/A
#N/A
#N/A
#N/A
#N/A
#N/A
#N/A
#N/A
#N/A
#N/A
#N/A
#N/A
#N/A
#N/A
#N/A
#N/A
#N/A
#N/A
#N/A
#N/A
#N/A
#N/A
#N/A
#N/A
#N/A
#N/A
#N/A
#N/A
#N/A
#N/A
#N/A
#N/A
#N/A
#N/A
#N/A
#N/A
#N/A
#N/A
#N/A
#N/A
#N/A
#N/A
#N/A
#N/A
#N/A
#N/A
#N/A
#N/A
#N/A
#N/A
#N/A
#N/A
#N/A
#N/A
#N/A
#N/A
#N/A
#N/A
#N/A
#N/A
#N/A
#N/A
#N/A
#N/A
#N/A
#N/A
#N/A
#N/A
#N/A
#N/A
#N/A
#N/A
#N/A
#N/A
#N/A
#N/A
#N/A
#N/A
#N/A
#N/A
#N/A
#N/A
#N/A
#N/A
#N/A
#N/A
#N/A
#N/A
#N/A
#N/A
#N/A
#N/A
#N/A
#N/A
#N/A
#N/A
#N/A
#N/A
#N/A
#N/A
#N/A
#N/A
#N/A
#N/A
#N/A
#N/A
#N/A
#N/A
#N/A
#N/A
#N/A
#N/A
#N/A
#N/A
#N/A
#N/A
#N/A
#N/A
#N/A
#N/A
#N/A
#N/A
#N/A
#N/A
#N/A
#N/A
#N/A
#N/A
#N/A
#N/A
#N/A
#N/A
#N/A
#N/A
#N/A
#N/A
#N/A
#N/A
#N/A
#N/A
#N/A
#N/A
#N/A
#N/A
#N/A
#N/A
#N/A
#N/A
#N/A
#N/A
#N/A
#N/A
#N/A
#N/A
#N/A
#N/A
#N/A
#N/A
#N/A
#N/A
#N/A
#N/A
#N/A
#N/A
#N/A
#N/A
#N/A
#N/A
#N/A
#N/A
#N/A
#N/A
#N/A
#N/A
#N/A
#N/A
#N/A
#N/A
#N/A
#N/A
#N/A
#N/A
#N/A
#N/A
#N/A
#N/A
#N/A
#N/A
#N/A
#N/A
#N/A
#N/A
#N/A
#N/A
#N/A
#N/A
#N/A
#N/A
#N/A
#N/A
#N/A
#N/A
#N/A
#N/A
#N/A
#N/A
#N/A
#N/A
#N/A
#N/A
#N/A
#N/A
#N/A
#N/A
#N/A
#N/A
#N/A
#N/A
#N/A
#N/A
#N/A
#N/A
#N/A
#N/A
#N/A
#N/A
#N/A
#N/A
#N/A
#N/A
#N/A
#N/A
#N/A
#N/A
#N/A
#N/A
#N/A
#N/A
#N/A
#N/A
#N/A
#N/A
#N/A
#N/A
#N/A
#N/A
#N/A
#N/A
#N/A
#N/A
#N/A
#N/A
#N/A
#N/A
#N/A
#N/A
#N/A
#N/A
#N/A
#N/A
#N/A
#N/A
#N/A
#N/A
#N/A
#N/A
#N/A
#N/A
#N/A
#N/A
#N/A
#N/A
#N/A
#N/A
#N/A
#N/A
#N/A
#N/A
#N/A
#N/A
#N/A
#N/A
#N/A
#N/A
#N/A
#N/A
#N/A
#N/A
#N/A
#N/A
#N/A
#N/A
#N/A
#N/A
#N/A
#N/A
#N/A
#N/A
#N/A
#N/A
#N/A
#N/A
#N/A
#N/A
#N/A
#N/A
#N/A
#N/A
#N/A
#N/A
#N/A
#N/A
#N/A
#N/A
#N/A
#N/A
#N/A
#N/A
#N/A
#N/A
#N/A
#N/A
#N/A
#N/A
#N/A
#N/A
#N/A
#N/A
#N/A
#N/A
#N/A
#N/A
#N/A
#N/A
#N/A
#N/A
#N/A
#N/A
#N/A
#N/A
#N/A
#N/A
#N/A
#N/A
#N/A
#N/A
#N/A
#N/A
#N/A
#N/A
#N/A
#N/A
#N/A
#N/A
#N/A
#N/A
#N/A
#N/A
#N/A
#N/A
#N/A
#N/A
#N/A
#N/A
#N/A
#N/A
#N/A
#N/A
#N/A
#N/A
#N/A
#N/A
#N/A
#N/A
#N/A
#N/A
#N/A
#N/A
#N/A
#N/A
#N/A
#N/A
#N/A
#N/A
#N/A
#N/A
#N/A
#N/A
#N/A
#N/A
#N/A
#N/A
#N/A
#N/A
#N/A
#N/A
#N/A
#N/A
#N/A
#N/A
#N/A
#N/A
#N/A
#N/A
#N/A
#N/A
#N/A
#N/A
#N/A
#N/A
#N/A
#N/A
#N/A
#N/A
#N/A
#N/A
#N/A
#N/A
#N/A
#N/A
#N/A
#N/A
#N/A
#N/A
#N/A
#N/A
#N/A
#N/A
#N/A
#N/A
#N/A
#N/A
#N/A
#N/A
#N/A
#N/A
#N/A
#N/A
#N/A
#N/A
#N/A
#N/A
#N/A
#N/A
#N/A
#N/A
#N/A
#N/A
#N/A
#N/A
#N/A
#N/A
#N/A
#N/A
#N/A
#N/A
#N/A
#N/A
#N/A
#N/A
#N/A
#N/A
#N/A
#N/A
#N/A
#N/A
#N/A
#N/A
#N/A
#N/A
#N/A
#N/A
#N/A
#N/A
#N/A
#N/A
#N/A
#N/A
#N/A
#N/A
#N/A
#N/A
#N/A
#N/A
#N/A
#N/A
#N/A
#N/A
#N/A
#N/A
#N/A
#N/A
#N/A
#N/A
#N/A
#N/A
#N/A
#N/A
#N/A
#N/A
#N/A
#N/A
#N/A
#N/A
#N/A
#N/A
#N/A
#N/A
#N/A
#N/A
#N/A
#N/A
#N/A
#N/A
#N/A
#N/A
#N/A
#N/A
#N/A
#N/A
#N/A
#N/A
#N/A
#N/A
#N/A
#N/A
#N/A
#N/A
#N/A
#N/A
#N/A
#N/A
#N/A
#N/A
#N/A
#N/A
#N/A
#N/A
#N/A
#N/A
#N/A
#N/A
#N/A
#N/A
#N/A
#N/A
#N/A
#N/A
#N/A
#N/A
#N/A
#N/A
#N/A
#N/A
#N/A
#N/A
#N/A
#N/A
#N/A
#N/A
#N/A
#N/A
#N/A
#N/A
#N/A
#N/A
#N/A
#N/A
#N/A
#N/A
#N/A
#N/A
#N/A
#N/A
#N/A
#N/A
#N/A
#N/A
#N/A
#N/A
#N/A
#N/A
#N/A
#N/A
#N/A
#N/A
#N/A
#N/A
#N/A
#N/A
#N/A
#N/A
#N/A
#N/A
#N/A
#N/A
#N/A
#N/A
#N/A
#N/A
#N/A
#N/A
#N/A
#N/A
#N/A
#N/A
#N/A
#N/A
#N/A
#N/A
#N/A
#N/A
#N/A
#N/A
#N/A
#N/A
#N/A
#N/A
#N/A
#N/A
#N/A
#N/A
#N/A
#N/A
#N/A
#N/A
#N/A
#N/A
#N/A
#N/A
#N/A
#N/A
#N/A
#N/A
#N/A
#N/A
#N/A
#N/A
#N/A
#N/A
#N/A
#N/A
#N/A
#N/A
#N/A
#N/A
#N/A
#N/A
#N/A
#N/A
#N/A
#N/A
#N/A
#N/A
#N/A
#N/A
#N/A
#N/A
#N/A
#N/A
#N/A
#N/A
#N/A
#N/A
#N/A
#N/A
#N/A
#N/A
#N/A
#N/A
#N/A
#N/A
#N/A
#N/A
#N/A
#N/A
#N/A
#N/A
#N/A
#N/A
#N/A
#N/A
#N/A
#N/A
#N/A
#N/A
#N/A
#N/A
#N/A
#N/A
#N/A
#N/A
#N/A
#N/A
#N/A
#N/A
#N/A
#N/A
#N/A
#N/A
#N/A
#N/A
#N/A
#N/A
#N/A
#N/A
#N/A
#N/A
#N/A
#N/A
#N/A
#N/A
#N/A
#N/A
#N/A
#N/A
#N/A
#N/A
#N/A
#N/A
#N/A
#N/A
#N/A
#N/A
#N/A
#N/A
#N/A
#N/A
#N/A
#N/A
#N/A
#N/A
#N/A
#N/A
#N/A
#N/A
#N/A
#N/A
#N/A
#N/A
#N/A
#N/A
#N/A
#N/A
#N/A
#N/A
#N/A
#N/A
#N/A
#N/A
#N/A
#N/A
#N/A
#N/A
#N/A
#N/A
#N/A
#N/A
#N/A
#N/A
#N/A
#N/A
#N/A
#N/A
#N/A
#N/A
#N/A
#N/A
#N/A
#N/A
#N/A
#N/A
#N/A
#N/A
#N/A
#N/A
#N/A
#N/A
#N/A
#N/A
#N/A
#N/A
#N/A
#N/A
#N/A
#N/A
#N/A
#N/A
#N/A
#N/A
#N/A
#N/A
#N/A
#N/A
#N/A
#N/A
#N/A
#N/A
#N/A
#N/A
#N/A
#N/A
#N/A
#N/A
#N/A
#N/A
#N/A
#N/A
#N/A
#N/A
#N/A
#N/A
#N/A
#N/A
#N/A
#N/A
#N/A
#N/A
#N/A
#N/A
#N/A
#N/A
#N/A
#N/A
#N/A
#N/A
#N/A
#N/A
#N/A
#N/A
#N/A
#N/A
#N/A
#N/A
#N/A
#N/A
#N/A
#N/A
#N/A
#N/A
#N/A
#N/A
#N/A
#N/A
#N/A
#N/A
#N/A
#N/A
#N/A
#N/A
#N/A
#N/A
#N/A
#N/A
#N/A
#N/A
#N/A
#N/A
#N/A
#N/A
#N/A
#N/A
#N/A
#N/A
#N/A
#N/A
#N/A
#N/A
#N/A
#N/A
#N/A
#N/A
#N/A
#N/A
#N/A
#N/A
#N/A
#N/A
#N/A
#N/A
#N/A
#N/A
#N/A
#N/A
#N/A
#N/A
#N/A
#N/A
#N/A
#N/A
#N/A
#N/A
#N/A
#N/A
#N/A
#N/A
#N/A
#N/A
#N/A
#N/A
#N/A
#N/A
#N/A
#N/A
#N/A
#N/A
#N/A
#N/A
#N/A
#N/A
#N/A
#N/A
#N/A
#N/A
#N/A
#N/A
#N/A
#N/A
#N/A
#N/A
#N/A
#N/A
#N/A
#N/A
#N/A
#N/A
#N/A
#N/A
#N/A
#N/A
#N/A
#N/A
#N/A
#N/A
#N/A
#N/A
#N/A
#N/A
#N/A
#N/A
#N/A
#N/A
#N/A
#N/A
#N/A
#N/A
#N/A
#N/A
#N/A
#N/A
#N/A
#N/A
#N/A
#N/A
#N/A
#N/A
#N/A
#N/A
#N/A
#N/A
#N/A
#N/A
#N/A
#N/A
#N/A
#N/A
#N/A
#N/A
#N/A
#N/A
#N/A
#N/A
#N/A
#N/A
#N/A
#N/A
#N/A
#N/A
#N/A
#N/A
#N/A
#N/A
#N/A
#N/A
#N/A
#N/A
#N/A
#N/A
#N/A
#N/A
#N/A
#N/A
#N/A
#N/A
#N/A
#N/A
#N/A
#N/A
#N/A
#N/A
#N/A
#N/A
#N/A
#N/A
#N/A
#N/A
#N/A
#N/A
#N/A
#N/A
#N/A
#N/A
#N/A
#N/A
#N/A
#N/A
#N/A
#N/A
#N/A
#N/A
#N/A
#N/A
#N/A
#N/A
#N/A
#N/A
#N/A
#N/A
#N/A
#N/A
#N/A
#N/A
#N/A
#N/A
#N/A
#N/A
#N/A
#N/A
#N/A
#N/A
#N/A
#N/A
#N/A
#N/A
#N/A
#N/A
#N/A
#N/A
#N/A
#N/A
#N/A
#N/A
#N/A
#N/A
#N/A
#N/A
#N/A
#N/A
#N/A
#N/A
#N/A
#N/A
#N/A
#N/A
#N/A
#N/A
#N/A
#N/A
#N/A
#N/A
#N/A
#N/A
#N/A
#N/A
#N/A
#N/A
#N/A
#N/A
#N/A
#N/A
#N/A
#N/A
#N/A
#N/A
#N/A
#N/A
#N/A
#N/A
#N/A
#N/A
#N/A
#N/A
#N/A
#N/A
#N/A
#N/A
#N/A
#N/A
#N/A
#N/A
#N/A
#N/A
#N/A
#N/A
#N/A
#N/A
#N/A
#N/A
#N/A
#N/A
#N/A
#N/A
#N/A
#N/A

## EC000047
ETIM RELEASE | 7.0
Clase | EC000047 | Bandeja o canal para cables
Grupo | EG000004 | Sistemas de conducción de cables
Enlace | https://prod.etim-international.com/Class/Details?classId=EC000047
|  | Altura (N) - mm | Anchura (N) - mm | Grosor del material (N) - mm | Longitud (N) - mm | Sección transversal útil (N) - mm² | Perforación pared lateral (L) | Perforaciones de montaje en parte inferior (L) | Perforaciones de montaje NATO (L) | Modelo (A) | Modelo de gran envergadura (L) | Apto para mantener la integridad del circuito (L) | Material (A) | Acero inoxidable, decapado (L) | Calidad de material (A) | Tratamiento de superficie (A) | Color (A) | Número RAL (N) | Con cubierta / tapa (L)
[10 empty] | EV007425 - Conector integrado EV007551 - Conector incluido EV007605 - Sin conector |  |  | EV000179 - Acero EV000166 - Acero inoxidable EV000072 - Aluminio EV000139 - Plástico EV000154 - Otros |  | EV006909 - Acero inoxidable V2A EV006908 - Acero inoxidable V4A EV006904 - GRP EV000163 - PVC EV000154 - Otros | EV000112 - Anodizado EV000283 - Galvanizado en continuo EV006901 - Galvanizado en continuo y revestido EV009640 - Galvanizado en continuo con cinc-aluminio EV003454 - Galvanizado/electrocincado EV006902 - Galvanizado/electrocincado y revestido EV009792 - Galvanizado/electrocincado cinc/níquel EV003661 - Tratado con minio de plomo EV008895 - Con revestimiento en polvo EV001298 - Galvanizado en caliente EV006912 - Galvanizado en caliente y revestido EV006034 - Sin tratamiento EV000154 - Otros | EV000309 - Antracita EV000080 - Azul EV006728 - Blanco crema EV000234 - Amarillo EV000271 - Gris claro EV006907 - Blanco claro EV000206 - Negro EV006910 - Gris piedra EV000154 - Otros EV000494 - Ninguno
Referencia | Descripción | EF000040 | EF000008 | EF000386 | EF001438 | EF005140 | EF001122 | EF004545 | EF006059 | EF000010 | EF006397 | EF007806 | EF002169 | EF006388 | EF001257 | EF000139 | EF000007 | EF000116 | EF007965
2/10066 | Bandeja ciega BPE-C 100X200 UVM1 7035 | 100 | 200 |  | 3000 | 17500 | false | false |  |  | false |  | EV000139 |  | EV000163 |  | EV000271 | 7035 | false
2/10067 | Bandeja ciega BPE-C 100X300 UVM1 7035 | 100 | 300 |  | 3000 | 26300 | false | false |  |  | false |  | EV000139 |  | EV000163 |  | EV000271 | 7035 | false
2/10068 | Bandeja ciega BPE-C 100X400 UVM1 7035 | 100 | 400 |  | 3000 | 35400 | false | false |  |  | false |  | EV000139 |  | EV000163 |  | EV000271 | 7035 | false
2/10069 | Bandeja ciega BPE-C 100X600 UVM1 7035 | 100 | 600 |  | 3000 | 53900 | false | false |  |  | false |  | EV000139 |  | EV000163 |  | EV000271 | 7035 | false
2/10062 | Bandeja ciega BPE-C 60X100 UVM1 7035 | 60 | 100 |  | 3000 | 5200 | false | false |  |  | false |  | EV000139 |  | EV000163 |  | EV000271 | 7035 | false
2/10063 | Bandeja ciega BPE-C 60X150 UVM1 7035 | 60 | 150 |  | 3000 | 8000 | false | false |  |  | false |  | EV000139 |  | EV000163 |  | EV000271 | 7035 | false
2/10064 | Bandeja ciega BPE-C 60X200 UVM1 7035 | 60 | 200 |  | 3000 | 10100 | false | false |  |  | false |  | EV000139 |  | EV000163 |  | EV000271 | 7035 | false
2/10065 | Bandeja ciega BPE-C 60X300 UVM1 7035 | 60 | 300 |  | 3000 | 15200 | false | false |  |  | false |  | EV000139 |  | EV000163 |  | EV000271 | 7035 | false
2/5091 | Bandeja ciega BPI-C 100X200 PVCM1 7030 | 100 | 200 |  | 3000 | 16900 | false | false |  |  | false |  | EV000139 |  | EV000163 |  | EV006910 | 7030 | false
2/5092 | Bandeja ciega BPI-C 100X300 PVCM1 7030 | 100 | 300 |  | 3000 | 25900 | false | false |  |  | false |  | EV000139 |  | EV000163 |  | EV006910 | 7030 | false
2/1160 | Bandeja ciega BPI-C 100X400 PVCM1 7030 | 100 | 400 |  | 3000 | 34900 | false | false |  |  | false |  | EV000139 |  | EV000163 |  | EV006910 | 7030 | false
2/1161 | Bandeja ciega BPI-C 100X600 PVCM1 7030 | 100 | 600 |  | 3000 | 52900 | false | false |  |  | false |  | EV000139 |  | EV000163 |  | EV006910 | 7030 | false
2/1156 | Bandeja ciega BPI-C 60X100 PVCM1 7030 | 60 | 100 |  | 3000 | 5200 | false | false |  |  | false |  | EV000139 |  | EV000163 |  | EV006910 | 7030 | false
2/1157 | Bandeja ciega BPI-C 60X150 PVCM1 7030 | 60 | 150 |  | 3000 | 8000 | false | false |  |  | false |  | EV000139 |  | EV000163 |  | EV006910 | 7030 | false
2/1158 | Bandeja ciega BPI-C 60X200 PVCM1 7030 | 60 | 200 |  | 3000 | 9300 | false | false |  |  | false |  | EV000139 |  | EV000163 |  | EV006910 | 7030 | false
2/1159 | Bandeja ciega BPI-C 60X300 PVCM1 7030 | 60 | 300 |  | 3000 | 14300 | false | false |  |  | false |  | EV000139 |  | EV000163 |  | EV006910 | 7030 | false
2/1303 | Bandeja ciega ERE-C 100X100 GC | 100 | 100 |  | 3000 | 9800 | false | false |  | EV007425 | false |  | EV000179 |  |  | EV001298 | EV000494 |  | false
2/1273 | Bandeja ciega ERE-C 100X100 GS | 100 | 100 |  | 3000 | 9800 | false | false |  | EV007425 | false |  | EV000179 |  |  | EV000283 | EV000494 |  | false
2/1252 | Bandeja ciega ERE-C 100X35 GS | 35 | 100 |  | 3000 | 3400 | false | false |  | EV007425 | false |  | EV000179 |  |  | EV000283 | EV000494 |  | false
2/1287 | Bandeja ciega ERE-C 100X60 GC | 60 | 100 |  | 3000 | 5900 | false | false |  | EV007425 | false |  | EV000179 |  |  | EV001298 | EV000494 |  | false
2/1257 | Bandeja ciega ERE-C 100X60 GS | 60 | 100 |  | 3000 | 5900 | false | false |  | EV007425 | false |  | EV000179 |  |  | EV000283 | EV000494 |  | false
2/4907 | Bandeja ciega ERE-C 100X60 I304 | 60 | 100 |  | 3000 | 5900 | false | false |  | EV007425 | false |  | EV000166 | false | EV006909 |  | EV000494 |  | false
2/1295 | Bandeja ciega ERE-C 100X80 GC | 80 | 100 |  | 3000 | 7800 | false | false |  | EV007425 | false |  | EV000179 |  |  | EV001298 | EV000494 |  | false
2/1265 | Bandeja ciega ERE-C 100X80 GS | 80 | 100 |  | 3000 | 7800 | false | false |  | EV007425 | false |  | EV000179 |  |  | EV000283 | EV000494 |  | false
2/1304 | Bandeja ciega ERE-C 150X100 GC | 100 | 150 |  | 3000 | 14800 | false | false |  | EV007425 | false |  | EV000179 |  |  | EV001298 | EV000494 |  | false
2/1274 | Bandeja ciega ERE-C 150X100 GS | 100 | 150 |  | 3000 | 14800 | false | false |  | EV007425 | false |  | EV000179 |  |  | EV000283 | EV000494 |  | false
2/1253 | Bandeja ciega ERE-C 150X35 GS | 35 | 150 |  | 3000 | 5100 | false | false |  | EV007425 | false |  | EV000179 |  |  | EV000283 | EV000494 |  | false
2/1288 | Bandeja ciega ERE-C 150X60 GC | 60 | 150 |  | 3000 | 8900 | false | false |  | EV007425 | false |  | EV000179 |  |  | EV001298 | EV000494 |  | false
2/1258 | Bandeja ciega ERE-C 150X60 GS | 60 | 150 |  | 3000 | 8900 | false | false |  | EV007425 | false |  | EV000179 |  |  | EV000283 | EV000494 |  | false
2/5028 | Bandeja ciega ERE-C 150X60 I304 | 60 | 150 |  | 3000 | 8900 | false | false |  | EV007425 | false |  | EV000166 | false | EV006909 |  | EV000494 |  | false
2/1296 | Bandeja ciega ERE-C 150X80 GC | 80 | 150 |  | 3000 | 11800 | false | false |  | EV007425 | false |  | EV000179 |  |  | EV001298 | EV000494 |  | false
2/1266 | Bandeja ciega ERE-C 150X80 GS | 80 | 150 |  | 3000 | 11800 | false | false |  | EV007425 | false |  | EV000179 |  |  | EV000283 | EV000494 |  | false
2/1305 | Bandeja ciega ERE-C 200X100 GC | 100 | 200 |  | 3000 | 19800 | false | false |  | EV007425 | false |  | EV000179 |  |  | EV001298 | EV000494 |  | false
2/1275 | Bandeja ciega ERE-C 200X100 GS | 100 | 200 |  | 3000 | 19800 | false | false |  | EV007425 | false |  | EV000179 |  |  | EV000283 | EV000494 |  | false
2/1254 | Bandeja ciega ERE-C 200X35 GS | 35 | 200 |  | 3000 | 6900 | false | false |  | EV007425 | false |  | EV000179 |  |  | EV000283 | EV000494 |  | false
2/1289 | Bandeja ciega ERE-C 200X60 GC | 60 | 200 |  | 3000 | 11900 | false | false |  | EV007425 | false |  | EV000179 |  |  | EV001298 | EV000494 |  | false
2/1259 | Bandeja ciega ERE-C 200X60 GS | 60 | 200 |  | 3000 | 11900 | false | false |  | EV007425 | false |  | EV000179 |  |  | EV000283 | EV000494 |  | false
2/5029 | Bandeja ciega ERE-C 200X60 I304 | 60 | 200 |  | 3000 | 11900 | false | false |  | EV007425 | false |  | EV000166 | false | EV006909 |  | EV000494 |  | false
2/1297 | Bandeja ciega ERE-C 200X80 GC | 80 | 200 |  | 3000 | 15800 | false | false |  | EV007425 | false |  | EV000179 |  |  | EV001298 | EV000494 |  | false
2/1267 | Bandeja ciega ERE-C 200X80 GS | 80 | 200 |  | 3000 | 15800 | false | false |  | EV007425 | false |  | EV000179 |  |  | EV000283 | EV000494 |  | false
2/1307 | Bandeja ciega ERE-C 300X100 GC | 100 | 300 |  | 3000 | 29800 | false | false |  | EV007425 | false |  | EV000179 |  |  | EV001298 | EV000494 |  | false
2/1277 | Bandeja ciega ERE-C 300X100 GS | 100 | 300 |  | 3000 | 29800 | false | false |  | EV007425 | false |  | EV000179 |  |  | EV000283 | EV000494 |  | false
2/1255 | Bandeja ciega ERE-C 300X35 GS | 35 | 300 |  | 3000 | 10300 | false | false |  | EV007425 | false |  | EV000179 |  |  | EV000283 | EV000494 |  | false
2/1291 | Bandeja ciega ERE-C 300X60 GC | 60 | 300 |  | 3000 | 17800 | false | false |  | EV007425 | false |  | EV000179 |  |  | EV001298 | EV000494 |  | false
2/1261 | Bandeja ciega ERE-C 300X60 GS | 60 | 300 |  | 3000 | 17800 | false | false |  | EV007425 | false |  | EV000179 |  |  | EV000283 | EV000494 |  | false
2/4306 | Bandeja ciega ERE-C 300X60 I304 | 60 | 300 |  | 3000 | 17800 | false | false |  | EV007425 | false |  | EV000166 | false | EV006909 |  | EV000494 |  | false
2/1299 | Bandeja ciega ERE-C 300X80 GC | 80 | 300 |  | 3000 | 23800 | false | false |  | EV007425 | false |  | EV000179 |  |  | EV001298 | EV000494 |  | false
2/1269 | Bandeja ciega ERE-C 300X80 GS | 80 | 300 |  | 3000 | 23800 | false | false |  | EV007425 | false |  | EV000179 |  |  | EV000283 | EV000494 |  | false
2/1308 | Bandeja ciega ERE-C 400X100 GC | 100 | 400 |  | 3000 | 39700 | false | false |  | EV007425 | false |  | EV000179 |  |  | EV001298 | EV000494 |  | false
2/1278 | Bandeja ciega ERE-C 400X100 GS | 100 | 400 |  | 3000 | 39700 | false | false |  | EV007425 | false |  | EV000179 |  |  | EV000283 | EV000494 |  | false
2/1292 | Bandeja ciega ERE-C 400X60 GC | 60 | 400 |  | 3000 | 23800 | false | false |  | EV007425 | false |  | EV000179 |  |  | EV001298 | EV000494 |  | false
2/1262 | Bandeja ciega ERE-C 400X60 GS | 60 | 400 |  | 3000 | 23800 | false | false |  | EV007425 | false |  | EV000179 |  |  | EV000283 | EV000494 |  | false
2/5196 | Bandeja ciega ERE-C 400X60 I304 | 60 | 400 |  | 3000 | 23800 | false | false |  | EV007425 | false |  | EV000166 | false | EV006909 |  | EV000494 |  | false
2/1300 | Bandeja ciega ERE-C 400X80 GC | 80 | 400 |  | 3000 | 31700 | false | false |  | EV007425 | false |  | EV000179 |  |  | EV001298 | EV000494 |  | false
2/1270 | Bandeja ciega ERE-C 400X80 GS | 80 | 400 |  | 3000 | 31700 | false | false |  | EV007425 | false |  | EV000179 |  |  | EV000283 | EV000494 |  | false
2/1309 | Bandeja ciega ERE-C 500X100 GC | 100 | 500 |  | 3000 | 49700 | false | false |  | EV007425 | false |  | EV000179 |  |  | EV001298 | EV000494 |  | false
2/1279 | Bandeja ciega ERE-C 500X100 GS | 100 | 500 |  | 3000 | 49700 | false | false |  | EV007425 | false |  | EV000179 |  |  | EV000283 | EV000494 |  | false
2/1293 | Bandeja ciega ERE-C 500X60 GC | 60 | 500 |  | 3000 | 29800 | false | false |  | EV007425 | false |  | EV000179 |  |  | EV001298 | EV000494 |  | false
2/1263 | Bandeja ciega ERE-C 500X60 GS | 60 | 500 |  | 3000 | 29800 | false | false |  | EV007425 | false |  | EV000179 |  |  | EV000283 | EV000494 |  | false
2/1301 | Bandeja ciega ERE-C 500X80 GC | 80 | 500 |  | 3000 | 39700 | false | false |  | EV007425 | false |  | EV000179 |  |  | EV001298 | EV000494 |  | false
2/1271 | Bandeja ciega ERE-C 500X80 GS | 80 | 500 |  | 3000 | 39700 | false | false |  | EV007425 | false |  | EV000179 |  |  | EV000283 | EV000494 |  | false
2/10184 | Bandeja ciega ERE-C 50X50 GC | 50 | 50 |  | 3000 | 2400 | false | false |  | EV007425 | false |  | EV000179 |  |  | EV001298 | EV000494 |  | false
2/10183 | Bandeja ciega ERE-C 50X50 GS | 50 | 50 |  | 3000 | 2400 | false | false |  | EV007425 | false |  | EV000179 |  |  | EV000283 | EV000494 |  | false
2/1310 | Bandeja ciega ERE-C 600X100 GC | 100 | 600 |  | 3000 | 59700 | false | false |  | EV007425 | false |  | EV000179 |  |  | EV001298 | EV000494 |  | false
2/1280 | Bandeja ciega ERE-C 600X100 GS | 100 | 600 |  | 3000 | 59700 | false | false |  | EV007425 | false |  | EV000179 |  |  | EV000283 | EV000494 |  | false
2/1294 | Bandeja ciega ERE-C 600X60 GC | 60 | 600 |  | 3000 | 35800 | false | false |  | EV007425 | false |  | EV000179 |  |  | EV001298 | EV000494 |  | false
2/1264 | Bandeja ciega ERE-C 600X60 GS | 60 | 600 |  | 3000 | 35800 | false | false |  | EV007425 | false |  | EV000179 |  |  | EV000283 | EV000494 |  | false
2/5197 | Bandeja ciega ERE-C 600X60 I304 | 60 | 600 |  | 3000 | 35800 | false | false |  | EV007425 | false |  | EV000166 | false | EV006909 |  | EV000494 |  | false
2/1302 | Bandeja ciega ERE-C 600X80 GC | 80 | 600 |  | 3000 | 47700 | false | false |  | EV007425 | false |  | EV000179 |  |  | EV001298 | EV000494 |  | false
2/1272 | Bandeja ciega ERE-C 600X80 GS | 80 | 600 |  | 3000 | 47700 | false | false |  | EV007425 | false |  | EV000179 |  |  | EV000283 | EV000494 |  | false
2/10074 | Bandeja p. BPE 100X200 UVM1 7035 | 100 | 200 |  | 3000 | 17500 | false | true |  |  | false |  | EV000139 |  | EV000163 |  | EV000271 | 7035 | false
2/10075 | Bandeja p. BPE 100X300 UVM1 7035 | 100 | 300 |  | 3000 | 26300 | false | true |  |  | false |  | EV000139 |  | EV000163 |  | EV000271 | 7035 | false
2/10076 | Bandeja p. BPE 100X400 UVM1 7035 | 100 | 400 |  | 3000 | 35400 | false | true |  |  | false |  | EV000139 |  | EV000163 |  | EV000271 | 7035 | false
2/10077 | Bandeja p. BPE 100X600 UVM1 7035 | 100 | 600 |  | 3000 | 53900 | false | true |  |  | false |  | EV000139 |  | EV000163 |  | EV000271 | 7035 | false
2/10070 | Bandeja p. BPE 60X100 UVM1 7035 | 60 | 100 |  | 3000 | 5200 | false | true |  |  | false |  | EV000139 |  | EV000163 |  | EV000271 | 7035 | false
2/10071 | Bandeja p. BPE 60X150 UVM1 7035 | 60 | 150 |  | 3000 | 8000 | false | true |  |  | false |  | EV000139 |  | EV000163 |  | EV000271 | 7035 | false
2/10072 | Bandeja p. BPE 60X200 UVM1 7035 | 60 | 200 |  | 3000 | 10100 | false | true |  |  | false |  | EV000139 |  | EV000163 |  | EV000271 | 7035 | false
2/10073 | Bandeja p. BPE 60X300 UVM1 7035 | 60 | 300 |  | 3000 | 15200 | false | true |  |  | false |  | EV000139 |  | EV000163 |  | EV000271 | 7035 | false
2/4898 | Bandeja p. BPI 100X200 PVCM1 7030 | 100 | 200 |  | 3000 | 16900 | false | true |  |  | false |  | EV000139 |  | EV000163 |  | EV006910 | 7030 | false
2/4964 | Bandeja p. BPI 100X300 PVCM1 7030 | 100 | 300 |  | 3000 | 25900 | false | true |  |  | false |  | EV000139 |  | EV000163 |  | EV006910 | 7030 | false
2/1166 | Bandeja p. BPI 100X400 PVCM1 7030 | 100 | 400 |  | 3000 | 34900 | false | true |  |  | false |  | EV000139 |  | EV000163 |  | EV006910 | 7030 | false
2/1167 | Bandeja p. BPI 100X600 PVCM1 7030 | 100 | 600 |  | 3000 | 52900 | false | true |  |  | false |  | EV000139 |  | EV000163 |  | EV006910 | 7030 | false
2/1162 | Bandeja p. BPI 60X100 PVCM1 7030 | 60 | 100 |  | 3000 | 5200 | false | true |  |  | false |  | EV000139 |  | EV000163 |  | EV006910 | 7030 | false
2/1163 | Bandeja p. BPI 60X150 PVCM1 7030 | 60 | 150 |  | 3000 | 8000 | false | true |  |  | false |  | EV000139 |  | EV000163 |  | EV006910 | 7030 | false
2/1164 | Bandeja p. BPI 60X200 PVCM1 7030 | 60 | 200 |  | 3000 | 9300 | false | true |  |  | false |  | EV000139 |  | EV000163 |  | EV006910 | 7030 | false
2/1165 | Bandeja p. BPI 60X300 PVCM1 7030 | 60 | 300 |  | 3000 | 14300 | false | true |  |  | false |  | EV000139 |  | EV000163 |  | EV006910 | 7030 | false
2/17175 | Bandeja p. EB 100X15 GS | 15 | 100 | 0.7 | 2000 | 9170 | false | true |  |  | false |  | EV000179 |  |  | EV000283 | EV000494 |  | false
2/17185 | Bandeja p. EB 100X15 I304 | 15 | 100 | 0.7 | 2000 | 9170 | false | true |  |  | false |  | EV000166 | false | EV006909 |  | EV000494 |  | false
2/17176 | Bandeja p. EB 150X15 GS | 15 | 150 | 0.7 | 2000 | 13820 | false | true |  |  | false |  | EV000179 |  |  | EV000283 | EV000494 |  | false
2/17186 | Bandeja p. EB 150X15 I304 | 15 | 150 | 0.7 | 2000 | 13820 | false | true |  |  | false |  | EV000166 | false | EV006909 |  | EV000494 |  | false
2/17177 | Bandeja p. EB 200X15 GS | 15 | 200 | 0.7 | 2000 | 18470 | false | true |  |  | false |  | EV000179 |  |  | EV000283 | EV000494 |  | false
2/17187 | Bandeja p. EB 200X15 I304 | 15 | 200 | 0.7 | 2000 | 18470 | false | true |  |  | false |  | EV000166 | false | EV006909 |  | EV000494 |  | false
2/17178 | Bandeja p. EB 250X30 GS | 30 | 250 | 0.8 | 2000 | 22850 | false | true |  |  | false |  | EV000179 |  |  | EV000283 | EV000494 |  | false
2/17188 | Bandeja p. EB 250X30 I304 | 30 | 250 | 0.8 | 2000 | 22850 | false | true |  |  | false |  | EV000166 | false | EV006909 |  | EV000494 |  | false
2/17179 | Bandeja p. EB 300X30 GS | 30 | 300 | 0.8 | 2000 | 27450 | false | true |  |  | false |  | EV000179 |  |  | EV000283 | EV000494 |  | false
2/17189 | Bandeja p. EB 300X30 I304 | 30 | 300 | 0.8 | 2000 | 27450 | false | true |  |  | false |  | EV000166 | false | EV006909 |  | EV000494 |  | false
2/17180 | Bandeja p. EB 400X30 GS | 30 | 400 | 0.8 | 2000 | 36650 | false | true |  |  | false |  | EV000179 |  |  | EV000283 | EV000494 |  | false
2/17190 | Bandeja p. EB 400X30 I304 | 30 | 400 | 0.8 | 2000 | 36650 | false | true |  |  | false |  | EV000166 | false | EV006909 |  | EV000494 |  | false
2/17181 | Bandeja p. EB 500X30 GS | 30 | 500 | 1 | 2000 | 44820 | false | true |  |  | false |  | EV000179 |  |  | EV000283 | EV000494 |  | false
2/17191 | Bandeja p. EB 500X30 I304 | 30 | 500 | 1 | 2000 | 44820 | false | true |  |  | false |  | EV000166 | false | EV006909 |  | EV000494 |  | false
2/17173 | Bandeja p. EB 50X10 GS | 10 | 50 | 0.7 | 2000 | 4520 | false | true |  |  | false |  | EV000179 |  |  | EV000283 | EV000494 |  | false
2/17183 | Bandeja p. EB 50X10 I304 | 10 | 50 | 0.7 | 2000 | 4520 | false | true |  |  | false |  | EV000166 | false | EV006909 |  | EV000494 |  | false
2/17182 | Bandeja p. EB 600X30 GS | 30 | 600 | 1 | 2000 | 53820 | false | true |  |  | false |  | EV000179 |  |  | EV000283 | EV000494 |  | false
2/17192 | Bandeja p. EB 600X30 I304 | 30 | 600 | 1 | 2000 | 53820 | false | true |  |  | false |  | EV000166 | false | EV006909 |  | EV000494 |  | false
2/17174 | Bandeja p. EB 80X10 GS | 10 | 80 | 0.7 | 2000 | 7310 | false | true |  |  | false |  | EV000179 |  |  | EV000283 | EV000494 |  | false
2/17184 | Bandeja p. EB 80X10 I304 | 10 | 80 | 0.7 | 2000 | 7310 | false | true |  |  | false |  | EV000166 | false | EV006909 |  | EV000494 |  | false
2/1243 | Bandeja p. ERE 100X100 GC | 100 | 100 |  | 3000 | 9800 | true | true |  | EV007425 | false |  | EV000179 |  |  | EV001298 | EV000494 |  | false
2/1213 | Bandeja p. ERE 100X100 GS | 100 | 100 |  | 3000 | 9800 | true | true |  | EV007425 | false |  | EV000179 |  |  | EV000283 | EV000494 |  | false
2/1222 | Bandeja p. ERE 100X35 GC | 35 | 100 |  | 3000 | 3400 | true | true |  | EV007425 | false |  | EV000179 |  |  | EV001298 | EV000494 |  | false
2/1192 | Bandeja p. ERE 100X35 GS | 35 | 100 |  | 3000 | 3400 | true | true |  | EV007425 | false |  | EV000179 |  |  | EV000283 | EV000494 |  | false
2/1227 | Bandeja p. ERE 100X60 GC | 60 | 100 |  | 3000 | 5900 | true | true |  | EV007425 | false |  | EV000179 |  |  | EV001298 | EV000494 |  | false
2/1197 | Bandeja p. ERE 100X60 GS | 60 | 100 |  | 3000 | 5900 | true | true |  | EV007425 | false |  | EV000179 |  |  | EV000283 | EV000494 |  | false
2/4795 | Bandeja p. ERE 100X60 I304 | 60 | 100 |  | 3000 | 5900 | true | true |  | EV007425 | false |  | EV000166 | false | EV006909 |  | EV000494 |  | false
2/1235 | Bandeja p. ERE 100X80 GC | 80 | 100 |  | 3000 | 7800 | true | true |  | EV007425 | false |  | EV000179 |  |  | EV001298 | EV000494 |  | false
2/1205 | Bandeja p. ERE 100X80 GS | 80 | 100 |  | 3000 | 7800 | true | true |  | EV007425 | false |  | EV000179 |  |  | EV000283 | EV000494 |  | false
2/1244 | Bandeja p. ERE 150X100 GC | 100 | 150 |  | 3000 | 14800 | true | true |  | EV007425 | false |  | EV000179 |  |  | EV001298 | EV000494 |  | false
2/1214 | Bandeja p. ERE 150X100 GS | 100 | 150 |  | 3000 | 14800 | true | true |  | EV007425 | false |  | EV000179 |  |  | EV000283 | EV000494 |  | false
2/1223 | Bandeja p. ERE 150X35 GC | 35 | 150 |  | 3000 | 5100 | true | true |  | EV007425 | false |  | EV000179 |  |  | EV001298 | EV000494 |  | false
2/1193 | Bandeja p. ERE 150X35 GS | 35 | 150 |  | 3000 | 5100 | true | true |  | EV007425 | false |  | EV000179 |  |  | EV000283 | EV000494 |  | false
2/1228 | Bandeja p. ERE 150X60 GC | 60 | 150 |  | 3000 | 8900 | true | true |  | EV007425 | false |  | EV000179 |  |  | EV001298 | EV000494 |  | false
2/1198 | Bandeja p. ERE 150X60 GS | 60 | 150 |  | 3000 | 8900 | true | true |  | EV007425 | false |  | EV000179 |  |  | EV000283 | EV000494 |  | false
2/4319 | Bandeja p. ERE 150X60 I304 | 60 | 150 |  | 3000 | 8900 | true | true |  | EV007425 | false |  | EV000166 | false | EV006909 |  | EV000494 |  | false
2/1236 | Bandeja p. ERE 150X80 GC | 80 | 150 |  | 3000 | 11800 | true | true |  | EV007425 | false |  | EV000179 |  |  | EV001298 | EV000494 |  | false
2/1206 | Bandeja p. ERE 150X80 GS | 80 | 150 |  | 3000 | 11800 | true | true |  | EV007425 | false |  | EV000179 |  |  | EV000283 | EV000494 |  | false
2/1245 | Bandeja p. ERE 200X100 GC | 100 | 200 |  | 3000 | 19800 | true | true |  | EV007425 | false |  | EV000179 |  |  | EV001298 | EV000494 |  | false
2/1215 | Bandeja p. ERE 200X100 GS | 100 | 200 |  | 3000 | 19800 | true | true |  | EV007425 | false |  | EV000179 |  |  | EV000283 | EV000494 |  | false
2/1224 | Bandeja p. ERE 200X35 GC | 35 | 200 |  | 3000 | 6900 | true | true |  | EV007425 | false |  | EV000179 |  |  | EV001298 | EV000494 |  | false
2/1194 | Bandeja p. ERE 200X35 GS | 35 | 200 |  | 3000 | 6900 | true | true |  | EV007425 | false |  | EV000179 |  |  | EV000283 | EV000494 |  | false
2/1229 | Bandeja p. ERE 200X60 GC | 60 | 200 |  | 3000 | 11900 | true | true |  | EV007425 | false |  | EV000179 |  |  | EV001298 | EV000494 |  | false
2/1199 | Bandeja p. ERE 200X60 GS | 60 | 200 |  | 3000 | 11900 | true | true |  | EV007425 | false |  | EV000179 |  |  | EV000283 | EV000494 |  | false
2/4688 | Bandeja p. ERE 200X60 I304 | 60 | 200 |  | 3000 | 19800 | true | true |  | EV007425 | false |  | EV000166 | false | EV006909 |  | EV000494 |  | false
2/1237 | Bandeja p. ERE 200X80 GC | 80 | 200 |  | 3000 | 15800 | true | true |  | EV007425 | false |  | EV000179 |  |  | EV001298 | EV000494 |  | false
2/1207 | Bandeja p. ERE 200X80 GS | 80 | 200 |  | 3000 | 15800 | true | true |  | EV007425 | false |  | EV000179 |  |  | EV000283 | EV000494 |  | false
2/1247 | Bandeja p. ERE 300X100 GC | 100 | 300 |  | 3000 | 29800 | true | true |  | EV007425 | false |  | EV000179 |  |  | EV001298 | EV000494 |  | false
2/1217 | Bandeja p. ERE 300X100 GS | 100 | 300 |  | 3000 | 29800 | true | true |  | EV007425 | false |  | EV000179 |  |  | EV000283 | EV000494 |  | false
2/1225 | Bandeja p. ERE 300X35 GC | 35 | 300 |  | 3000 | 10300 | true | true |  | EV007425 | false |  | EV000179 |  |  | EV001298 | EV000494 |  | false
2/1195 | Bandeja p. ERE 300X35 GS | 35 | 300 |  | 3000 | 10300 | true | true |  | EV007425 | false |  | EV000179 |  |  | EV000283 | EV000494 |  | false
2/1231 | Bandeja p. ERE 300X60 GC | 60 | 300 |  | 3000 | 17800 | true | true |  | EV007425 | false |  | EV000179 |  |  | EV001298 | EV000494 |  | false
2/1201 | Bandeja p. ERE 300X60 GS | 60 | 300 |  | 3000 | 17800 | true | true |  | EV007425 | false |  | EV000179 |  |  | EV000283 | EV000494 |  | false
2/4317 | Bandeja p. ERE 300X60 I304 | 60 | 300 |  | 3000 | 17800 | true | true |  | EV007425 | false |  | EV000166 | false | EV006909 |  | EV000494 |  | false
2/1239 | Bandeja p. ERE 300X80 GC | 80 | 300 |  | 3000 | 23800 | true | true |  | EV007425 | false |  | EV000179 |  |  | EV001298 | EV000494 |  | false
2/1209 | Bandeja p. ERE 300X80 GS | 80 | 300 |  | 3000 | 23800 | true | true |  | EV007425 | false |  | EV000179 |  |  | EV000283 | EV000494 |  | false
2/1248 | Bandeja p. ERE 400X100 GC | 100 | 400 |  | 3000 | 39700 | true | true |  | EV007425 | false |  | EV000179 |  |  | EV001298 | EV000494 |  | false
2/1218 | Bandeja p. ERE 400X100 GS | 100 | 400 |  | 3000 | 39700 | true | true |  | EV007425 | false |  | EV000179 |  |  | EV000283 | EV000494 |  | false
2/1232 | Bandeja p. ERE 400X60 GC | 60 | 400 |  | 3000 | 23800 | true | true |  | EV007425 | false |  | EV000179 |  |  | EV001298 | EV000494 |  | false
2/1202 | Bandeja p. ERE 400X60 GS | 60 | 400 |  | 3000 | 23800 | true | true |  | EV007425 | false |  | EV000179 |  |  | EV000283 | EV000494 |  | false
2/4933 | Bandeja p. ERE 400X60 I304 | 60 | 400 |  | 3000 | 23800 | true | true |  | EV007425 | false |  | EV000166 | false | EV006909 |  | EV000494 |  | false
2/1240 | Bandeja p. ERE 400X80 GC | 80 | 400 |  | 3000 | 31700 | true | true |  | EV007425 | false |  | EV000179 |  |  | EV001298 | EV000494 |  | false
2/1210 | Bandeja p. ERE 400X80 GS | 80 | 400 |  | 3000 | 31700 | true | true |  | EV007425 | false |  | EV000179 |  |  | EV000283 | EV000494 |  | false
2/1249 | Bandeja p. ERE 500X100 GC | 100 | 500 |  | 3000 | 49700 | true | true |  | EV007425 | false |  | EV000179 |  |  | EV001298 | EV000494 |  | false
2/1219 | Bandeja p. ERE 500X100 GS | 100 | 500 |  | 3000 | 49700 | true | true |  | EV007425 | false |  | EV000179 |  |  | EV000283 | EV000494 |  | false
2/1233 | Bandeja p. ERE 500X60 GC | 60 | 500 |  | 3000 | 29800 | true | true |  | EV007425 | false |  | EV000179 |  |  | EV001298 | EV000494 |  | false
2/1203 | Bandeja p. ERE 500X60 GS | 60 | 500 |  | 3000 | 29800 | true | true |  | EV007425 | false |  | EV000179 |  |  | EV000283 | EV000494 |  | false
2/1241 | Bandeja p. ERE 500X80 GC | 80 | 500 |  | 3000 | 39700 | true | true |  | EV007425 | false |  | EV000179 |  |  | EV001298 | EV000494 |  | false
2/1211 | Bandeja p. ERE 500X80 GS | 80 | 500 |  | 3000 | 39700 | true | true |  | EV007425 | false |  | EV000179 |  |  | EV000283 | EV000494 |  | false
2/10182 | Bandeja p. ERE 50X50 GC | 50 | 50 |  | 3000 | 2400 | true | true |  | EV007425 | false |  | EV000179 |  |  | EV001298 | EV000494 |  | false
2/10181 | Bandeja p. ERE 50X50 GS | 50 | 50 |  | 3000 | 2400 | true | true |  | EV007425 | false |  | EV000179 |  |  | EV000283 | EV000494 |  | false
2/1250 | Bandeja p. ERE 600X100 GC | 100 | 600 |  | 3000 | 59700 | true | true |  | EV007425 | false |  | EV000179 |  |  | EV001298 | EV000494 |  | false
2/1220 | Bandeja p. ERE 600X100 GS | 100 | 600 |  | 3000 | 59700 | true | true |  | EV007425 | false |  | EV000179 |  |  | EV000283 | EV000494 |  | false
2/1234 | Bandeja p. ERE 600X60 GC | 60 | 600 |  | 3000 | 35800 | true | true |  | EV007425 | false |  | EV000179 |  |  | EV001298 | EV000494 |  | false
2/1204 | Bandeja p. ERE 600X60 GS | 60 | 600 |  | 3000 | 35800 | true | true |  | EV007425 | false |  | EV000179 |  |  | EV000283 | EV000494 |  | false
2/4373 | Bandeja p. ERE 600X60 I304 | 60 | 600 |  | 3000 | 35800 | true | true |  | EV007425 | false |  | EV000166 | false | EV006909 |  | EV000494 |  | false
2/1242 | Bandeja p. ERE 600X80 GC | 80 | 600 |  | 3000 | 47700 | true | true |  | EV007425 | false |  | EV000179 |  |  | EV001298 | EV000494 |  | false
2/1212 | Bandeja p. ERE 600X80 GS | 80 | 600 |  | 3000 | 47700 | true | true |  | EV007425 | false |  | EV000179 |  |  | EV000283 | EV000494 |  | false
2/5513 | Bandeja p. OME 100X30X2 2M GC80 | 30 | 100 | 2 | 2000 | 2700 | false | true |  |  | false |  | EV000179 |  |  | EV001298 | EV000494 |  | false
2/0414 | Bandeja p. OME 100X30X2 3M GC | 30 | 100 | 2 | 3000 | 2700 | false | true |  |  | false |  | EV000179 |  |  | EV001298 | EV000494 |  | false
2/0422 | Bandeja p. OME 100X50X2 3M GC | 50 | 100 | 2 | 3000 | 4600 | false | true |  |  | false |  | EV000179 |  |  | EV001298 | EV000494 |  | false
2/0415 | Bandeja p. OME 150X30X2 2M GC80 | 30 | 150 | 2 | 2000 |  | false | true |  |  | false |  | EV000179 |  |  | EV001298 | EV000494 |  | false
2/5977 | Bandeja p. OME 150X30X2 3M GC | 30 | 150 | 2 | 3000 | 4100 | false | true |  |  | false |  | EV000179 |  |  | EV001298 | EV000494 |  | false
2/0423 | Bandeja p. OME 150X50X2 3M GC | 50 | 150 | 2 | 3000 | 7000 | false | true |  |  | false |  | EV000179 |  |  | EV001298 | EV000494 |  | false
2/0416 | Bandeja p. OME 200X30X2 3M GC | 30 | 200 | 2 | 3000 | 4100 | false | true |  |  | false |  | EV000179 |  |  | EV001298 | EV000494 |  | false
2/3219 | Bandeja p. OME 200X50X2 2M GC80 | 50 | 200 | 2 | 2000 | 9400 | false | true |  |  | false |  | EV000179 |  |  | EV001298 | EV000494 |  | false
2/0424 | Bandeja p. OME 200X50X2 3M GC | 50 | 200 | 2 | 3000 | 9400 | false | true |  |  | false |  | EV000179 |  |  | EV001298 | EV000494 |  | false
2/0417 | Bandeja p. OME 300X30X2 3M GC | 30 | 300 | 2 | 3000 | 5500 | false | true |  |  | false |  | EV000179 |  |  | EV001298 | EV000494 |  | false
2/0425 | Bandeja p. OME 300X50X2 3M GC | 50 | 300 | 2 | 3000 | 14200 | false | true |  |  | false |  | EV000179 |  |  | EV001298 | EV000494 |  | false
2/0466 | Bandeja p. OME 300X50X2.5 2M GC80 | 50 | 300 | 2.5 | 2000 | 14200 | false | true |  |  | false |  | EV000179 |  |  | EV001298 | EV000494 |  | false
2/0426 | Bandeja p. OME 400X50X2 3M GC | 50 | 400 | 2 | 3000 | 19000 | false | true |  |  | false |  | EV000179 |  |  | EV001298 | EV000494 |  | false
2/0467 | Bandeja p. OME 400X50X2.5 2M GC80 | 50 | 400 | 2.5 | 2000 | 19000 | false | true |  |  | false |  | EV000179 |  |  | EV001298 | EV000494 |  | false
2/0419 | Bandeja p. OME 500X30X2 3M GC | 30 | 500 | 2 | 3000 | 13900 | false | true |  |  | false |  | EV000179 |  |  | EV001298 | EV000494 |  | false
2/0427 | Bandeja p. OME 500X50X2 3M GC | 50 | 500 | 2 | 3000 | 23800 | false | true |  |  | false |  | EV000179 |  |  | EV001298 | EV000494 |  | false
2/0413 | Bandeja p. OME 50X30X2 2M GC80 | 30 | 50 | 2 | 2000 | 1300 | false | true |  |  | false |  | EV000179 |  |  | EV001298 | EV000494 |  | false
2/0421 | Bandeja p. OME 50X50X2 3M GC | 50 | 50 | 2 | 3000 | 2200 | false | true |  |  | false |  | EV000179 |  |  | EV001298 | EV000494 |  | false
2/0420 | Bandeja p. OME 600X30X2 3M GC | 30 | 600 | 2 | 3000 | 16700 | false | true |  |  | false |  | EV000179 |  |  | EV001298 | EV000494 |  | false
2/3218 | Bandeja p. OME 600X50X2 3M GC | 50 | 600 | 2 | 3000 | 28600 | false | true |  |  | false |  | EV000179 |  |  | EV001298 | EV000494 |  | false
2/4505 | Bandeja p. OME 600X50X2.5 2M GC80 | 50 | 600 | 2.5 | 2000 | 28600 | false | true |  |  | false |  | EV000179 |  |  | EV001298 | EV000494 |  | false
2/5968 | Bandeja p. OMEL 100X30X2 2M GC80 | 30 | 100 | 2 | 2000 | 2700 | false | true |  |  | false |  | EV000179 |  |  | EV001298 | EV000494 |  | false
2/5967 | Bandeja p. OMEL 200X50X2 2M GC80 | 50 | 200 | 2 | 2000 | 9400 | false | true |  |  | false |  | EV000179 |  |  | EV001298 | EV000494 |  | false
2/5966 | Bandeja p. OMEL 300X50X2.5 2M GC80 | 50 | 300 | 2.5 | 2000 | 14200 | false | true |  |  | false |  | EV000179 |  |  | EV001298 | EV000494 |  | false
2/5965 | Bandeja p. OMEL 400X50X2.5 2M GC80 | 50 | 400 | 2.5 | 2000 | 19000 | false | true |  |  | false |  | EV000179 |  |  | EV001298 | EV000494 |  | false
2/6338 | Bandeja p. OMEL 600X50X2.5 2M GC80 | 50 | 600 | 2.5 | 2000 | 28600 | false | true |  |  | false |  | EV000179 |  |  | EV001298 | EV000494 |  | false
2/4556 | Bandeja p. reforzada FRE 100X100 GC | 100 | 100 | 1.5 | 3000 | 9800 | true | true |  | EV007425 | false |  | EV000179 |  |  | EV001298 | EV000494 |  | false
2/0056 | Bandeja p. reforzada FRE 100X60 GC | 60 | 100 | 1.5 | 3000 | 5849 | true | true |  | EV007425 | false |  | EV000179 |  |  | EV001298 | EV000494 |  | false
2/0006 | Bandeja p. reforzada FRE 100X60 GS | 60 | 100 | 1.5 | 3000 | 5849 | true | true |  | EV007425 | false |  | EV000179 |  |  | EV000283 | EV000494 |  | false
2/0063 | Bandeja p. reforzada FRE 100X80 GC | 80 | 100 | 1.5 | 3000 | 7801 | true | true |  | EV007425 | false |  | EV000179 |  |  | EV001298 | EV000494 |  | false
2/0013 | Bandeja p. reforzada FRE 100X80 GS | 80 | 100 | 1.5 | 3000 | 7801 | true | true |  | EV007425 | false |  | EV000179 |  |  | EV000283 | EV000494 |  | false
2/0070 | Bandeja p. reforzada FRE 150X100 GC | 100 | 150 | 1.5 | 3000 | 14801 | true | true |  | EV007425 | false |  | EV000179 |  |  | EV001298 | EV000494 |  | false
2/0020 | Bandeja p. reforzada FRE 150X100 GS | 100 | 150 | 1.5 | 3000 | 14801 | true | true |  | EV007425 | false |  | EV000179 |  |  | EV000283 | EV000494 |  | false
2/0057 | Bandeja p. reforzada FRE 150X60 GC | 60 | 150 | 1.5 | 3000 | 8849 | true | true |  | EV007425 | false |  | EV000179 |  |  | EV001298 | EV000494 |  | false
2/0007 | Bandeja p. reforzada FRE 150X60 GS | 60 | 150 | 1.5 | 3000 | 8849 | true | true |  | EV007425 | false |  | EV000179 |  |  | EV000283 | EV000494 |  | false
2/0064 | Bandeja p. reforzada FRE 150X80 GC | 80 | 150 | 1.5 | 3000 | 11801 | true | true |  | EV007425 | false |  | EV000179 |  |  | EV001298 | EV000494 |  | false
2/0014 | Bandeja p. reforzada FRE 150X80 GS | 80 | 150 | 1.5 | 3000 | 11801 | true | true |  | EV007425 | false |  | EV000179 |  |  | EV000283 | EV000494 |  | false
2/0071 | Bandeja p. reforzada FRE 200X100 GC | 100 | 200 | 1.5 | 3000 | 19753 | true | true |  | EV007425 | false |  | EV000179 |  |  | EV001298 | EV000494 |  | false
2/0021 | Bandeja p. reforzada FRE 200X100 GS | 100 | 200 | 1.5 | 3000 | 19753 | true | true |  | EV007425 | false |  | EV000179 |  |  | EV000283 | EV000494 |  | false
2/0058 | Bandeja p. reforzada FRE 200X60 GC | 60 | 200 | 1.5 | 3000 | 11801 | true | true |  | EV007425 | false |  | EV000179 |  |  | EV001298 | EV000494 |  | false
2/0008 | Bandeja p. reforzada FRE 200X60 GS | 60 | 200 | 1.5 | 3000 | 11801 | true | true |  | EV007425 | false |  | EV000179 |  |  | EV000283 | EV000494 |  | false
2/0065 | Bandeja p. reforzada FRE 200X80 GC | 80 | 200 | 1.5 | 3000 | 15753 | true | true |  | EV007425 | false |  | EV000179 |  |  | EV001298 | EV000494 |  | false
2/0015 | Bandeja p. reforzada FRE 200X80 GS | 80 | 200 | 1.5 | 3000 | 15753 | true | true |  | EV007425 | false |  | EV000179 |  |  | EV000283 | EV000494 |  | false
2/0072 | Bandeja p. reforzada FRE 300X100 GC | 100 | 300 | 1.5 | 3000 | 29753 | true | true |  | EV007425 | false |  | EV000179 |  |  | EV001298 | EV000494 |  | false
2/0022 | Bandeja p. reforzada FRE 300X100 GS | 100 | 300 | 1.5 | 3000 | 29753 | true | true |  | EV007425 | false |  | EV000179 |  |  | EV000283 | EV000494 |  | false
2/0059 | Bandeja p. reforzada FRE 300X60 GC | 60 | 300 | 1.5 | 3000 | 17801 | true | true |  | EV007425 | false |  | EV000179 |  |  | EV001298 | EV000494 |  | false
2/0009 | Bandeja p. reforzada FRE 300X60 GS | 60 | 300 | 1.5 | 3000 | 17801 | true | true |  | EV007425 | false |  | EV000179 |  |  | EV000283 | EV000494 |  | false
2/0066 | Bandeja p. reforzada FRE 300X80 GC | 80 | 300 | 1.5 | 3000 | 23753 | true | true |  | EV007425 | false |  | EV000179 |  |  | EV001298 | EV000494 |  | false
2/0016 | Bandeja p. reforzada FRE 300X80 GS | 80 | 300 | 1.5 | 3000 | 23753 | true | true |  | EV007425 | false |  | EV000179 |  |  | EV000283 | EV000494 |  | false
2/0073 | Bandeja p. reforzada FRE 400X100 GC | 100 | 400 | 1.5 | 3000 | 39705 | true | true |  | EV007425 | false |  | EV000179 |  |  | EV001298 | EV000494 |  | false
2/0023 | Bandeja p. reforzada FRE 400X100 GS | 100 | 400 | 1.5 | 3000 | 39705 | true | true |  | EV007425 | false |  | EV000179 |  |  | EV000283 | EV000494 |  | false
2/0060 | Bandeja p. reforzada FRE 400X60 GC | 60 | 400 | 1.5 | 3000 | 23753 | true | true |  | EV007425 | false |  | EV000179 |  |  | EV001298 | EV000494 |  | false
2/0010 | Bandeja p. reforzada FRE 400X60 GS | 60 | 400 | 1.5 | 3000 | 23753 | true | true |  | EV007425 | false |  | EV000179 |  |  | EV000283 | EV000494 |  | false
2/0067 | Bandeja p. reforzada FRE 400X80 GC | 80 | 400 | 1.5 | 3000 | 31705 | true | true |  | EV007425 | false |  | EV000179 |  |  | EV001298 | EV000494 |  | false
2/0017 | Bandeja p. reforzada FRE 400X80 GS | 80 | 400 | 1.5 | 3000 | 31705 | true | true |  | EV007425 | false |  | EV000179 |  |  | EV000283 | EV000494 |  | false
2/0074 | Bandeja p. reforzada FRE 500X100 GC | 100 | 500 | 1.5 | 3000 | 49705 | true | true |  | EV007425 | false |  | EV000179 |  |  | EV001298 | EV000494 |  | false
2/0024 | Bandeja p. reforzada FRE 500X100 GS | 100 | 500 | 1.5 | 3000 | 49705 | true | true |  | EV007425 | false |  | EV000179 |  |  | EV000283 | EV000494 |  | false
2/0061 | Bandeja p. reforzada FRE 500X60 GC | 60 | 500 | 1.5 | 3000 | 29753 | true | true |  | EV007425 | false |  | EV000179 |  |  | EV001298 | EV000494 |  | false
2/0011 | Bandeja p. reforzada FRE 500X60 GS | 60 | 500 | 1.5 | 3000 | 29753 | true | true |  | EV007425 | false |  | EV000179 |  |  | EV000283 | EV000494 |  | false
2/0068 | Bandeja p. reforzada FRE 500X80 GC | 80 | 500 | 1.5 | 3000 | 39705 | true | true |  | EV007425 | false |  | EV000179 |  |  | EV001298 | EV000494 |  | false
2/0018 | Bandeja p. reforzada FRE 500X80 GS | 80 | 500 | 1.5 | 3000 | 39705 | true | true |  | EV007425 | false |  | EV000179 |  |  | EV000283 | EV000494 |  | false
2/0075 | Bandeja p. reforzada FRE 600X100 GC | 100 | 600 | 1.5 | 3000 | 59705 | true | true |  | EV007425 | false |  | EV000179 |  |  | EV001298 | EV000494 |  | false
2/0025 | Bandeja p. reforzada FRE 600X100 GS | 100 | 600 | 1.5 | 3000 | 59705 | true | true |  | EV007425 | false |  | EV000179 |  |  | EV000283 | EV000494 |  | false
2/0062 | Bandeja p. reforzada FRE 600X60 GC | 60 | 600 | 1.5 | 3000 | 35753 | true | true |  | EV007425 | false |  | EV000179 |  |  | EV001298 | EV000494 |  | false
2/0012 | Bandeja p. reforzada FRE 600X60 GS | 60 | 600 | 1.5 | 3000 | 35753 | true | true |  | EV007425 | false |  | EV000179 |  |  | EV000283 | EV000494 |  | false
2/0069 | Bandeja p. reforzada FRE 600X80 GC | 80 | 600 | 1.5 | 3000 | 47705 | true | true |  | EV007425 | false |  | EV000179 |  |  | EV001298 | EV000494 |  | false
2/0019 | Bandeja p. reforzada FRE 600X80 GS | 80 | 600 | 1.5 | 3000 | 47705 | true | true |  | EV007425 | false |  | EV000179 |  |  | EV000283 | EV000494 |  | false
2/10233 | Bandeja p. sin tornillos ER2E 100X60 GS | 60 | 100 |  | 3000 | 5900 | true | true |  | EV007425 | false |  | EV000179 |  |  | EV000283 | EV000494 |  | false
2/10234 | Bandeja p. sin tornillos ER2E 150X60 GS | 60 | 150 |  | 3000 | 8900 | true | true |  | EV007425 | false |  | EV000179 |  |  | EV000283 | EV000494 |  | false
2/10235 | Bandeja p. sin tornillos ER2E 200X60 GS | 60 | 200 |  | 3000 | 11900 | true | true |  | EV007425 | false |  | EV000179 |  |  | EV000283 | EV000494 |  | false
2/10236 | Bandeja p. sin tornillos ER2E 300X60 GS | 60 | 300 |  | 3000 | 17800 | true | true |  | EV007425 | false |  | EV000179 |  |  | EV000283 | EV000494 |  | false
2/10237 | Bandeja p. sin tornillos ER2E 400X60 GS | 60 | 400 |  | 3000 | 23800 | true | true |  | EV007425 | false |  | EV000179 |  |  | EV000283 | EV000494 |  | false
2/10238 | Bandeja p. sin tornillos ER2E 500X60 GS | 60 | 500 |  | 3000 | 29800 | true | true |  | EV007425 | false |  | EV000179 |  |  | EV000283 | EV000494 |  | false
2/10239 | Bandeja p. sin tornillos ER2E 600X60 GS | 60 | 600 |  | 3000 | 35800 | true | true |  | EV007425 | false |  | EV000179 |  |  | EV000283 | EV000494 |  | false
2/0570 | Bandeja p. U 100X15X2 2M GC | 15 | 100 | 2 | 2000 | 1200 | false | true |  |  | false |  | EV000179 |  |  | EV001298 | EV000494 |  | false
2/0578 | Bandeja p. U 100X30X2 3M GC | 30 | 100 | 2 | 3000 | 2700 | false | true |  |  | false |  | EV000179 |  |  | EV001298 | EV000494 |  | false
2/0586 | Bandeja p. U 100X50X2 3M GC | 50 | 100 | 2 | 3000 | 4600 | false | true |  |  | false |  | EV000179 |  |  | EV001298 | EV000494 |  | false
2/0571 | Bandeja p. U 150X15X2 2M GC | 15 | 150 | 2 | 2000 | 1900 | false | true |  |  | false |  | EV000179 |  |  | EV001298 | EV000494 |  | false
2/0579 | Bandeja p. U 150X30X2 3M GC | 30 | 150 | 2 | 3000 | 4100 | false | true |  |  | false |  | EV000179 |  |  | EV001298 | EV000494 |  | false
2/0587 | Bandeja p. U 150X50X2 3M GC | 50 | 150 | 2 | 3000 | 7000 | false | true |  |  | false |  | EV000179 |  |  | EV001298 | EV000494 |  | false
2/0572 | Bandeja p. U 200X15X2 2M GC | 15 | 200 | 2 | 2000 | 2500 | false | true |  |  | false |  | EV000179 |  |  | EV001298 | EV000494 |  | false
2/0580 | Bandeja p. U 200X30X2 3M GC | 30 | 200 | 2 | 3000 | 5500 | false | true |  |  | false |  | EV000179 |  |  | EV001298 | EV000494 |  | false
2/0588 | Bandeja p. U 200X50X2 3M GC | 50 | 200 | 2 | 3000 | 9400 | false | true |  |  | false |  | EV000179 |  |  | EV001298 | EV000494 |  | false
2/0573 | Bandeja p. U 300X15X2 2M GC | 15 | 300 | 2 | 2000 | 3800 | false | true |  |  | false |  | EV000179 |  |  | EV001298 | EV000494 |  | false
2/0581 | Bandeja p. U 300X30X2 3M GC | 30 | 300 | 2 | 3000 | 8300 | false | true |  |  | false |  | EV000179 |  |  | EV001298 | EV000494 |  | false
2/0589 | Bandeja p. U 300X50X2 3M GC | 50 | 300 | 2 | 3000 | 14200 | false | true |  |  | false |  | EV000179 |  |  | EV001298 | EV000494 |  | false
2/0582 | Bandeja p. U 400X30X2 3M GC | 30 | 400 | 2 | 3000 | 11100 | false | true |  |  | false |  | EV000179 |  |  | EV001298 | EV000494 |  | false
2/0590 | Bandeja p. U 400X50X2 3M GC | 50 | 400 | 2 | 3000 | 19000 | false | true |  |  | false |  | EV000179 |  |  | EV001298 | EV000494 |  | false
2/0583 | Bandeja p. U 500X30X2 3M GC | 30 | 500 | 2 | 3000 | 13900 | false | true |  |  | false |  | EV000179 |  |  | EV001298 | EV000494 |  | false
2/0591 | Bandeja p. U 500X50X2 3M GC | 50 | 500 | 2 | 3000 | 23800 | false | true |  |  | false |  | EV000179 |  |  | EV001298 | EV000494 |  | false
2/0569 | Bandeja p. U 50X15X2 2M GC | 15 | 50 | 2 | 2000 | 600 | false | true |  |  | false |  | EV000179 |  |  | EV001298 | EV000494 |  | false
2/0577 | Bandeja p. U 50X30X2 3M GC | 30 | 50 | 2 | 3000 | 1300 | false | true |  |  | false |  | EV000179 |  |  | EV001298 | EV000494 |  | false
2/0585 | Bandeja p. U 50X50X2 3M GC | 50 | 50 | 2 | 3000 | 2200 | false | true |  |  | false |  | EV000179 |  |  | EV001298 | EV000494 |  | false
2/0584 | Bandeja p. U 600X30X2 3M GC | 30 | 600 | 2 | 3000 | 16700 | false | true |  |  | false |  | EV000179 |  |  | EV001298 | EV000494 |  | false
2/0592 | Bandeja p. U 600X50X2 3M GC | 50 | 600 | 2 | 3000 | 28600 | false | true |  |  | false |  | EV000179 |  |  | EV001298 | EV000494 |  | false
2/0156 | Canal estanca CT 100X200 GSP 6011 | 100 | 200 |  | 3000 | 19800 | false | false |  |  | false |  | EV000179 |  |  | EV006901 | EV000154 | 6011 | true
2/0157 | Canal estanca CT 100X300 GSP 6011 | 100 | 300 |  | 3000 | 29800 | false | false |  |  | false |  | EV000179 |  |  | EV006901 | EV000154 | 6011 | true
2/5908 | Canal estanca CT 100X400 GSP 6011 | 100 | 400 |  | 3000 | 39700 | false | false |  |  | false |  | EV000179 |  |  | EV006901 | EV000154 | 6011 | true
2/0160 | Canal estanca CT 100X600 GSP 6011 | 100 | 600 |  | 3000 | 59700 | false | false |  |  | false |  | EV000179 |  |  | EV006901 | EV000154 | 6011 | true
2/0152 | Canal estanca CT 40X120 GSP 6011 | 40 | 120 |  | 3000 | 4600 | false | false |  |  | false |  | EV000179 |  |  | EV006901 | EV000154 | 6011 | true
2/0151 | Canal estanca CT 40X80 GSP 6011 | 40 | 80 |  | 3000 | 3000 | false | false |  |  | false |  | EV000179 |  |  | EV006901 | EV000154 | 6011 | true
2/0153 | Canal estanca CT 60X120 GSP 6011 | 60 | 120 |  | 3000 | 7000 | false | false |  |  | false |  | EV000179 |  |  | EV006901 | EV000154 | 6011 | true
2/0154 | Canal estanca CT 80X140 GSP 6011 | 80 | 140 |  | 3000 | 11000 | false | false |  |  | false |  | EV000179 |  |  | EV006901 | EV000154 | 6011 | true
2/0155 | Canal estanca CT 80X200 GSP 6011 | 80 | 200 |  | 3000 | 15800 | false | false |  |  | false |  | EV000179 |  |  | EV006901 | EV000154 | 6011 | true
2/6762 | Canal estanca CTI 40X120 I304 | 40 | 120 |  | 3000 | 4600 | false | false |  |  | false |  | EV000166 | false | EV006909 |  | EV000494 |  | true
2/6021 | Canal estanca CTI 40X80 I304 | 40 | 80 |  | 3000 | 3000 | false | false |  |  | false |  | EV000166 | false | EV006909 |  | EV000494 |  | true
2/7007 | Canal estanca CTI 60X120 I304 | 60 | 120 |  | 3000 | 7000 | false | false |  |  | false |  | EV000166 | false | EV006909 |  | EV000494 |  | true
2/10146 | Canal pisable WT 100X100 GS | 100 | 100 | 2 | 2000 | 8560 | false | false |  |  | false |  | EV000179 |  |  | EV000283 | EV000494 |  | false
2/10147 | Canal pisable WT 200X100 GS | 100 | 200 | 2 | 2000 | 18160 | false | false |  |  | false |  | EV000179 |  |  | EV000283 | EV000494 |  | false
2/10148 | Canal pisable WT 300X100 GS | 100 | 300 | 2 | 2000 | 27760 | false | false |  |  | false |  | EV000179 |  |  | EV000283 | EV000494 |  | false
2/10149 | Canal pisable WT 400X100 GS | 100 | 400 | 2 | 2000 | 37130 | false | false |  |  | false |  | EV000179 |  |  | EV000283 | EV000494 |  | false
2/10150 | Canal pisable WT 500X100 GS | 100 | 500 | 2 | 2000 | 46730 | false | false |  |  | false |  | EV000179 |  |  | EV000283 | EV000494 |  | false
2/10151 | Canal pisable WT 600X100 GS | 100 | 600 | 2 | 2000 | 56330 | false | false |  |  | false |  | EV000179 |  |  | EV000283 | EV000494 |  | false

## EC000082
ETIM RELEASE | 7.0
Clase | EC000082 | Perfil de techo para soporte de bandeja de cables
Grupo | EG000004 | Sistemas de conducción de cables
Enlace | https://prod.etim-international.com/Class/Details?classId=EC000082
|  | Longitud (N) - mm | Anchura del perfil (N) - mm | Altura del perfil (N) - mm | Modelo (A) | Resistencia de carga (N) - kN | Apto para mantener la integridad del circuito (L) | Material (A) | Acero inoxidable, decapado (L) | Calidad de material (A) | Tratamiento de superficie (A) | Color (A) | Número RAL (N)
[5 empty] | EV006255 - Perfil en C EV008230 - Perfil C de doble cara EV000132 - Perfil en I EV003336 - Perfil en S EV002903 - Perfil en T EV003737 - Perfil en U EV007908 - Perfil U de doble cara EV002069 - Perfil en Z EV000154 - Otros |  |  | EV000179 - Acero EV000166 - Acero inoxidable EV000072 - Aluminio EV000139 - Plástico EV000154 - Otros |  | EV006909 - Acero inoxidable V2A EV006908 - Acero inoxidable V4A EV006904 - GRP EV000163 - PVC EV000154 - Otros | EV003661 - Tratado con minio de plomo EV003454 - Galvanizado/electrocincado EV006902 - Galvanizado/electrocincado y revestido EV009792 - Galvanizado/electrocincado cinc/níquel EV000283 - Galvanizado en continuo EV006901 - Galvanizado en continuo y revestido EV009640 - Galvanizado en continuo con cinc-aluminio EV001298 - Galvanizado en caliente EV006912 - Galvanizado en caliente y revestido EV000112 - Anodizado EV000154 - Otros | EV000309 - Antracita EV006728 - Blanco crema EV006907 - Blanco claro EV000271 - Gris claro EV006910 - Gris piedra EV000154 - Otros EV000494 - Ninguno
Referencia | Descripción | EF001438 | EF006158 | EF006159 | EF000010 | EF002918 | EF007806 | EF002169 | EF006388 | EF001257 | EF000139 | EF000007 | EF000116
2/18662 | Soporte SP3S 1000 EZ | 1050 | 41 | 41 | EV006255 | 7.848 |  | EV000179 |  | EV000154 | EV003454 | EV000494
2/18663 | Soporte SP3S 1200 EZ | 1250 | 41 | 41 | EV006255 | 7.848 |  | EV000179 |  | EV000154 | EV003454 | EV000494
2/18658 | Soporte SP3S 400 EZ | 450 | 41 | 41 | EV006255 | 7.848 |  | EV000179 |  | EV000154 | EV003454 | EV000494
2/17308 | Soporte SP3S 400 GC | 450 | 41 | 41 | EV006255 | 7.848 |  | EV000179 |  | EV000154 | EV001298 | EV000494
2/18659 | Soporte SP3S 500 EZ | 550 | 41 | 41 | EV006255 | 7.848 |  | EV000179 |  | EV000154 | EV003454 | EV000494
2/18660 | Soporte SP3S 600 EZ | 650 | 41 | 41 | EV006255 | 7.848 |  | EV000179 |  | EV000154 | EV003454 | EV000494
2/17310 | Soporte SP3S 600 GC | 650 | 41 | 41 | EV006255 | 7.848 |  | EV000179 |  | EV000154 | EV001298 | EV000494
2/18661 | Soporte SP3S 800 EZ | 850 | 41 | 41 | EV006255 | 7.848 |  | EV000179 |  | EV000154 | EV003454 | EV000494
2/17311 | Soporte SP3S 800 GC | 850 | 41 | 41 | EV006255 | 7.848 |  | EV000179 |  | EV000154 | EV001298 | EV000494
2/7142 | Soporte SU 400 GC | 400 | 50 | 40 | EV003737 | 6.4307 |  | EV000179 |  | EV000154 | EV001298 | EV000494
2/7143 | Soporte SU 600 GC | 600 | 50 | 40 | EV003737 | 6.4307 |  | EV000179 |  | EV000154 | EV001298 | EV000494
2/7144 | Soporte SU 800 GC | 800 | 50 | 40 | EV003737 | 6.4307 |  | EV000179 |  | EV000154 | EV001298 | EV000494

## EC000386
ETIM RELEASE | 7.0
Clase | EC000386 | Perfil de montaje
Grupo | EG000004 | Sistemas de conducción de cables
Enlace | https://prod.etim-international.com/Class/Details?classId=EC000386
|  | Longitud (N) - mm | Anchura (N) - mm | Altura (N) - mm | Anchura de ranura (N) - mm | Grosor del material (N) - mm | Forma de perfil (A) | Modelo (A) | Tipo de perforación (A) | Anchura del orificio (N) - mm | Con dentado (L) | Posibilidad de romper fácilmente en segmentos (L) | Resistencia de carga (N) - kN | Momento de inercia de área Iy (N) - cm4 | Momento de inercia de área Iz (N) - cm4 | Momento de resistencia Wy (N) - cm³ | Momento de resistencia Wz (N) - cm³ | Apto para mantener la integridad del circuito (L) | Material (A) | Calidad de material (A) | Tratamiento de superficie (A) | Color (A) | Número RAL (N)
[7 empty] | EV006255 - Perfil en C EV008756 - Perfil plano EV000132 - Perfil en I EV003867 - Perfil en L EV003336 - Perfil en S EV002903 - Perfil en T EV003737 - Perfil en U EV002069 - Perfil en Z EV000154 - Otros | EV007246 - Perfil sencillo EV001354 - Perfil doble | EV007775 - Borde perforado EV001355 - Perforado por lado posterior EV003498 - Perforado por 2 lados EV001356 - Perforado por 3 lados EV000494 - Ninguno | [9 empty] | EV000072 - Aluminio EV000139 - Plástico EV000166 - Acero inoxidable EV000179 - Acero EV000154 - Otros | EV006904 - GRP EV000163 - PVC EV010025 - Acero a prueba de ácidos y resistente a los óxidos EV000154 - Otros | EV003661 - Tratado con minio de plomo EV003454 - Galvanizado/electrocincado EV006902 - Galvanizado/electrocincado y revestido EV009792 - Galvanizado/electrocincado cinc/níquel EV000283 - Galvanizado en continuo EV006901 - Galvanizado en continuo y revestido EV009640 - Galvanizado en continuo con cinc-aluminio EV001298 - Galvanizado en caliente EV006912 - Galvanizado en caliente y revestido EV000112 - Anodizado EV000154 - Otros | EV000309 - Antracita EV006728 - Blanco crema EV000271 - Gris claro EV006907 - Blanco claro EV000206 - Negro EV006910 - Gris piedra EV000154 - Otros EV000494 - Ninguno
Referencia | Descripción | EF001438 | EF000008 | EF000040 | EF005247 | EF000386 | EF005179 | EF000010 | EF004147 | EF005742 | EF000571 | EF007562 | EF002918 | EF012513 | EF012514 | EF012503 | EF012504 | EF007806 | EF002169 | EF001257 | EF000139 | EF000007 | EF000116
2/7269 | Perfil colgante C-PC 3000 GS | 3000 | 58 | 35 | 54 | 2 | EV003737 | EV007246 | EV001356 | 9 | false | false |  | 2.53 | 0.11 | 1.08 | 3.79 |  | EV000179 | EV010025 | EV000283 | EV000494
2/0229 | Perfil colgante PC 3000 GC | 3000 | 58 | 35 | 54 | 2 | EV003737 | EV007246 | EV001356 | 9 | false | false |  | 2.53 | 0.11 | 1.08 | 3.79 |  | EV000179 | EV010025 | EV001298 | EV000494
2/5701 | Perfil colgante C-PC 3000 I304 | 3000 | 58 | 35 | 54 | 2 | EV003737 | EV007246 | EV001356 | 9 | false | false |  | 2.53 | 0.11 | 1.08 | 3.79 |  | EV000166 | EV000154 |  | EV000494
2/0242 | Perfil CT20 2M GS | 2000 | 20 | 10 | 10 | 1 | EV006255 | EV007246 | EV001355 | 6.5 | false | false |  | 0.0519 | 0.251 | 0.0956 | 0.251 |  | EV000179 | EV010025 | EV000283 | EV000494
2/0241 | Perfil CT20-C GS | 2000 | 20 | 10 | 10 | 1 | EV006255 | EV007246 | EV000494 |  | false | false |  | 0.0611 | 0.253 | 0.101 | 0.253 |  | EV000179 | EV010025 | EV000283 | EV000494
2/6784 | Perfil CT30 GS | 3000 | 30 | 30 | 16 | 1.5 | EV006255 | EV007246 | EV001355 | 8.5 | false | false | 4.0025 | 1.41 | 2.17 | 0.851 | 1.45 |  | EV000179 | EV010025 | EV000283 | EV000494
2/5656 | Perfil CT40 2000 GS | 2000 | 40 | 20 | 20 | 1.5 | EV006255 | EV007246 | EV001355 | 8.5 | false | false |  | 0.723 | 3.21 | 0.64 | 1.6 |  | EV000179 | EV010025 | EV000283 | EV000494
2/0246 | Perfil CT40 3M GC | 3000 | 40 | 20 | 20 | 1.5 | EV006255 | EV007246 | EV001355 | 8.5 | false | false |  | 0.723 | 3.21 | 0.64 | 1.6 |  | EV000179 | EV010025 | EV001298 | EV000494
2/4471 | Perfil CT40 3M GS | 3000 | 40 | 20 | 20 | 1.5 | EV006255 | EV007246 | EV001355 | 8.5 | false | false |  | 0.723 | 3.21 | 0.64 | 1.6 |  | EV000179 | EV010025 | EV000283 | EV000494
2/6346 | Perfil I8 1000 GC | 1000 | 42 | 80 |  | 4 | EV000132 | EV007246 | EV007775 | 13 | false | false | [6 empty] | EV000179 | EV010025 | EV001298 | EV000494
2/6347 | Perfil I8 1300 GC | 1300 | 42 | 80 |  | 4 | EV000132 | EV007246 | EV007775 | 13 | false | false | [6 empty] | EV000179 | EV010025 | EV001298 | EV000494
2/6348 | Perfil I8 1500 GC | 1500 | 42 | 80 |  | 4 | EV000132 | EV007246 | EV007775 | 13 | false | false | [6 empty] | EV000179 | EV010025 | EV001298 | EV000494
2/6349 | Perfil I8 2000 GC | 2000 | 42 | 80 |  | 4 | EV000132 | EV007246 | EV007775 | 13 | false | false | [6 empty] | EV000179 | EV010025 | EV001298 | EV000494
2/6350 | Perfil I8 3M GC | 3000 | 42 | 80 |  | 4 | EV000132 | EV007246 | EV007775 | 13 | false | false | [6 empty] | EV000179 | EV010025 | EV001298 | EV000494
2/6345 | Perfil I8 600 GC | 600 | 42 | 80 |  | 4 | EV000132 | EV007246 | EV007775 | 13 | false | false | [6 empty] | EV000179 | EV010025 | EV001298 | EV000494
2/6366 | Perfil P41 41X21X1.5 D11 3M GS | 3000 | 41 | 21 | 22 | 1.5 | EV006255 | EV007246 | EV001355 | 11 | false | false |  | 0.866 | 3.82 | 0.792 | 1.86 |  | EV000179 | EV010025 | EV000283 | EV000494
2/18677 | Perfil P41 41X21X2 D13 3M GS | 3000 | 41 | 21 | 22 | 2 | EV006255 | EV007246 | EV001355 | 13 | true | false |  | 1.05 | 4.82 | 0.952 | 2.35 |  | EV000179 | EV010025 | EV000283 | EV000494
2/0236 | Perfil P41 41X21X2.5 D11 3M GC | 3000 | 41 | 21 | 22 | 2.5 | EV006255 | EV007246 | EV001355 | 11 | false | false |  | 1.17 | 5.6 | 1.08 | 2.73 |  | EV000179 | EV010025 | EV001298 | EV000494
2/0235 | Perfil P41 41X21X2.5 D11 3M GS | 3000 | 41 | 21 | 22 | 2.5 | EV006255 | EV007246 | EV001355 | 11 | false | false |  | 1.17 | 5.6 | 1.08 | 2.73 |  | EV000179 | EV010025 | EV000283 | EV000494
2/6365 | Perfil P41 41X41X1.5 D11 3M GS | 3000 | 41 | 41 | 22 | 1.5 | EV006255 | EV007246 | EV001355 | 11 | false | false |  | 4.29 | 5.99 | 2.09 | 2.92 |  | EV000179 | EV010025 | EV000283 | EV000494
2/18673 | Perfil P41 41X41X2 D13 3M GS | 3000 | 41 | 41 | 22 | 2 | EV006255 | EV007246 | EV001355 | 11 | false | false |  | 5.66 | 7.82 | 2.81 | 3.81 |  | EV000179 | EV010025 | EV000283 | EV000494
2/0233 | Perfil P41 41X41X2.5 D11 3M GS | 3000 | 41 | 41 | 22 | 2.5 | EV006255 | EV007246 | EV001355 | 11 | false | false |  | 6.56 | 9.32 | 3.16 | 4.54 |  | EV000179 | EV010025 | EV000283 | EV000494
2/0234 | Perfil P41 41X41X2.5 D11 3M GC | 3000 | 41 | 41 | 22 | 2.5 | EV006255 | EV007246 | EV001355 | 11 | false | false |  | 6.56 | 9.32 | 3.16 | 4.54 |  | EV000179 | EV010025 | EV001298 | EV000494
2/12102 | Perfil P41 41X82X2.5 D14 3M GC | 3000 | 41 | 82 | 22 | 2.5 | EV006255 | EV007246 | EV001355 | 14 | false | false |  | 40.3 | 17 | 9.76 | 8.3 |  | EV000179 | EV010025 | EV001298 | EV000494
2/17312 | Perfil P41-3S 41X41X2 D13 3M GC | 3000 | 41 | 41 | 22 | 2 | EV006255 | EV007246 | EV001356 | 13 | false | false |  | 5.5 | 5.87 | 2.68 | 2.86 |  | EV000179 | EV010025 | EV001298 | EV000494
2/17313 | Perfil P41-3S 41X41X2 D13 3M GS | 3000 | 41 | 41 | 22 | 2 | EV006255 | EV007246 | EV001356 | 13 | false | false |  | 5.5 | 5.87 | 2.68 | 2.86 |  | EV000179 | EV010025 | EV000283 | EV000494
2/5573 | Perfil P41-D 41X82X2.5 D11 3M GC | 3000 | 41 | 82 | 22 | 2.5 | EV006255 | EV001354 | EV001355 | 11 | false | false |  | 38.9 | 18.7 | 9.49 | 9.11 |  | EV000179 | EV010025 | EV001298 | EV000494
2/7203 | Perfil PSHG 2M GSP 7030 | 2000 | 85 | 38 | 81 | 2 | EV003737 | EV007246 | EV001356 | 11 | false | false | [6 empty] | EV000179 | EV010025 | EV006901 | EV006910 | 7030
2/17281 | Perfil PSHG 2M GSP 7035 | 2000 | 85 | 35 | 81 | 2 | EV003737 | EV007246 | EV001356 | 11 | false | false | [6 empty] | EV000179 | EV010025 | EV006901 | EV000271 | 7035
2/7404 | Perfil PSHGR 600 GSP 7030 | 600 | 86 | 47.5 | 81 | 2.5 | EV003737 | EV007246 | EV001356 | 11 | false | false | [6 empty] | EV000179 | EV010025 | EV006901 | EV006910 | 7030
2/17283 | Perfil PSHGR 600 GSP 7035 | 600 | 86 | 47.5 | 81 | 2.5 | EV003737 | EV007246 | EV001356 | 11 | false | false | [6 empty] | EV000179 | EV010025 | EV006901 | EV000271 | 7035
2/0238 | Perfil RA35 3000 GC | 3000 | 35 | 14 | 15 | 1.5 | EV006255 | EV007246 | EV001355 | 8.5 | false | false |  | 0.283 | 1.82 | 0.372 | 1.04 |  | EV000179 | EV010025 | EV001298 | EV000494
2/0237 | Perfil RA35 3000 GS | 3000 | 35 | 14 | 15 | 1.5 | EV006255 | EV007246 | EV001355 | 8.5 | false | false |  | 0.283 | 1.82 | 0.372 | 1.04 |  | EV000179 | EV010025 | EV000283 | EV000494
2/3484 | Perfil RA35 35X14 2M GS | 2000 | 35 | 14 | 15 | 1.5 | EV006255 | EV007246 | EV001355 | 8.5 | false | false |  | 0.283 | 1.82 | 0.372 | 1.04 |  | EV000179 | EV010025 | EV000283 | EV000494
2/6357 | Perfil RA50 2M PVCM1 | 2000 | 50 | 18 | 30 | 2 | EV006255 | EV007246 | EV001355 | 7.5 | false | false |  | 0.941 | 6.79 | 0.962 | 2.72 |  | EV000139 | EV000163 |  | EV000494
2/0240 | Perfil RA50 3M GC | 3000 | 50 | 14 | 30 | 1.5 | EV006255 | EV007246 | EV001355 | 8.5 | false | false |  | 0.342 | 4.45 | 0.375 | 1.78 |  | EV000179 | EV010025 | EV001298 | EV000494
2/0239 | Perfil RA50 3M GS | 3000 | 50 | 14 | 30 | 1.5 | EV006255 | EV007246 | EV001355 | 8.5 | false | false |  | 0.342 | 4.45 | 0.375 | 1.78 |  | EV000179 | EV010025 | EV000283 | EV000494
2/6280 | Soporte C-SVO 100 GC | 250 | 52 | 20 |  | 1.5 | EV000154 | EV007246 | EV001355 | 9 | false | false | 2.4525 | [5 empty] | EV000179 | EV010025 | EV001298 | EV000494
2/3630 | Soporte C-SVO 100 GS | 250 | 52 | 20 |  | 1.5 | EV000154 | EV007246 | EV001355 | 9 | false | false | 2.4525 | [5 empty] | EV000179 | EV010025 | EV000283 | EV000494
2/6285 | Soporte C-SVO 100 I304 | 250 | 52 | 20 |  | 1.5 | EV000154 | EV007246 | EV001355 | 9 | false | false | 2.4525 | [5 empty] | EV000166 | EV000154 |  | EV000494
2/1078 | Soporte C-SVO 150 GC | 300 | 52 | 20 |  | 1.5 | EV000154 | EV007246 | EV001355 | 9 | false | false | 1.962 | [5 empty] | EV000179 | EV010025 | EV001298 | EV000494
2/1073 | Soporte C-SVO 150 GS | 300 | 52 | 20 |  | 1.5 | EV000154 | EV007246 | EV001355 | 9 | false | false | 1.962 | [5 empty] | EV000179 | EV010025 | EV000283 | EV000494
2/1087 | Soporte C-SVO 150 I304 | 300 | 52 | 20 |  | 1.5 | EV000154 | EV007246 | EV001355 | 9 | false | false | 1.962 | [5 empty] | EV000166 | EV000154 |  | EV000494
2/1079 | Soporte C-SVO 200 GC | 350 | 52 | 20 |  | 2 | EV000154 | EV007246 | EV001355 | 9 | false | false | 2.8841 | [5 empty] | EV000179 | EV010025 | EV001298 | EV000494
2/1074 | Soporte C-SVO 200 GS | 350 | 52 | 20 |  | 2 | EV000154 | EV007246 | EV001355 | 9 | false | false | 2.8841 | [5 empty] | EV000179 | EV010025 | EV000283 | EV000494
2/1088 | Soporte C-SVO 200 I304 | 350 | 52 | 20 |  | 1.5 | EV000154 | EV007246 | EV001355 | 9 | false | false | 2.8841 | [5 empty] | EV000166 | EV000154 |  | EV000494
2/1081 | Soporte C-SVO 300 GC | 450 | 52 | 20 |  | 2 | EV000154 | EV007246 | EV001355 | 9 | false | false | 2.3053 | [5 empty] | EV000179 | EV010025 | EV001298 | EV000494
2/1076 | Soporte C-SVO 300 GS | 450 | 52 | 20 |  | 2 | EV000154 | EV007246 | EV001355 | 9 | false | false | 2.3053 | [5 empty] | EV000179 | EV010025 | EV000283 | EV000494
2/1090 | Soporte C-SVO 300 I304 | 450 | 52 | 20 |  | 1.5 | EV000154 | EV007246 | EV001355 | 9 | false | false | 2.3053 | [5 empty] | EV000166 | EV000154 |  | EV000494
2/7436 | Soporte C-SVO 3M GC | 3000 | 52 | 20 |  | 2 | EV000154 | EV007246 | EV001355 | 9 | false | false | [6 empty] | EV000179 | EV010025 | EV001298 | EV000494
2/1101 | Soporte C-SVO 3M GS | 3000 | 52 | 20 |  | 2 | EV000154 | EV007246 | EV001355 | 9 | false | false | [6 empty] | EV000179 | EV010025 | EV000283 | EV000494
2/6415 | Perfil SVO 3M I304 | 3000 | 52 | 20 |  | 1.5 | EV000154 | EV007246 | EV001355 | 9 | false | false | [6 empty] | EV000166 | EV000154 |  | EV000494
2/5719 | Soporte C-SVO 400 GC | 550 | 52 | 20 |  | 2 | EV000154 | EV007246 | EV001355 | 9 | false | false | 1.5794 | [5 empty] | EV000179 | EV010025 | EV001298 | EV000494
2/3629 | Soporte C-SVO 400 GS | 550 | 52 | 20 |  | 2 | EV000154 | EV007246 | EV001355 | 9 | false | false | 1.5794 | [5 empty] | EV000179 | EV010025 | EV000283 | EV000494
2/6286 | Soporte C-SVO 400 I304 | 550 | 52 | 20 |  | 1.5 | EV000154 | EV007246 | EV001355 | 9 | false | false | 1.5794 | [5 empty] | EV000166 | EV000154 |  | EV000494
2/1082 | Soporte C-SVO 500 GC | 650 | 52 | 20 |  | 2 | EV000154 | EV007246 | EV001355 | 9 | false | false | 1.1281 | [5 empty] | EV000179 | EV010025 | EV001298 | EV000494
2/1077 | Soporte C-SVO 500 GS | 650 | 52 | 20 |  | 2 | EV000154 | EV007246 | EV001355 | 9 | false | false | 1.1281 | [5 empty] | EV000179 | EV010025 | EV000283 | EV000494
2/6287 | Soporte C-SVO 500 I304 | 650 | 52 | 20 |  | 1.5 | EV000154 | EV007246 | EV001355 | 9 | false | false | 1.1281 | [5 empty] | EV000166 | EV000154 |  | EV000494
2/5720 | Soporte C-SVO 600 GC | 750 | 52 | 20 |  | 2 | EV000154 | EV007246 | EV001355 | 9 | false | false | 0.85347 | [5 empty] | EV000179 | EV010025 | EV001298 | EV000494
2/5941 | Soporte C-SVO 600 GS | 750 | 52 | 20 |  | 2 | EV000154 | EV007246 | EV001355 | 9 | false | false | 0.85347 | [5 empty] | EV000179 | EV010025 | EV000283 | EV000494
2/6288 | Soporte C-SVO 600 I304 | 750 | 52 | 20 |  | 1.5 | EV000154 | EV007246 | EV001355 | 9 | false | false | 0.85347 | [5 empty] | EV000166 | EV000154 |  | EV000494

## EC000475
ETIM RELEASE | 7.0
Clase | EC000475 | Tapa/tope final para perfil
Grupo | EG000004 | Sistemas de conducción de cables
Enlace | https://prod.etim-international.com/Class/Details?classId=EC000475
|  | Apto para (A) | Modelo (A) | Longitud (N) - mm | Anchura (N) - mm | Profundidad (N) - mm | Material (A) | Color (A)
|  | EV006255 - Perfil en C EV008230 - Perfil C de doble cara EV000132 - Perfil en I EV003867 - Perfil en L EV003336 - Perfil en S EV002903 - Perfil en T EV003737 - Perfil en U EV007908 - Perfil U de doble cara EV002069 - Perfil en Z EV000154 - Otros | EV007489 - Cubierta longitudinal EV000692 - Tapa final EV009863 - Cinta de protección de borde |  |  |  | EV000139 - Plástico EV004274 - Espuma EV000154 - Otros | EV000080 - Azul EV000234 - Amarillo EV000119 - Dorado-Oro EV000270 - Gris EV000235 - Verde EV000233 - Rojo EV000206 - Negro EV000202 - Blanco EV000154 - Otros EV000494 - Ninguno
Referencia | Descripción | EF000073 | EF000010 | EF001438 | EF000008 | EF000049 | EF002169 | EF000007
2/5627 | Tapón protector TF41 PVCM1 | EV006255 | EV000692 |  |  |  | EV000139 | EV000235
2/6947 | Tapón protector TFI8 PVCM1 | EV000132 | EV000692 |  |  |  | EV000139 | EV000234
2/14809 | Tapón protector TFPC PVC | EV003737 | EV000692 |  |  |  | EV000139 | EV000234
2/12112 | Tapón protector TFSHGR PVC | EV003737 | EV000692 |  |  |  | EV000139 | EV000234
2/0894 | Tapón protector TFSO PE 6028 | EV000154 | EV000692 |  |  |  | EV000139 | EV000235
2/12114 | Tapón protector TFSU PVC | EV003737 | EV000692 |  |  |  | EV000139 | EV000234

## EC000482
ETIM RELEASE | 7.0
Clase | EC000482 | Elemento de sujeción para perfil de montaje
Grupo | EG000004 | Sistemas de conducción de cables
Enlace | https://prod.etim-international.com/Class/Details?classId=EC000482
|  | Apto para (A) | Modelo (A) | Con accesorios para atornillar (L) | Material (A) | Calidad de material (A) | Tratamiento de superficie (A)
|  | EV006255 - Perfil en C EV000132 - Perfil en I EV003867 - Perfil en L EV003336 - Perfil en S EV002903 - Perfil en T EV003737 - Perfil en U EV007908 - Perfil U de doble cara EV002069 - Perfil en Z | EV000727 - Soporte de montaje EV007137 - Casquillo de montaje EV007138 - Soporte de ángulo EV001852 - Base de montaje EV001085 - Pieza de abrazadera EV007932 - Ángulo de conexión a pared EV000154 - Otros |  | EV000072 - Aluminio EV000139 - Plástico EV000166 - Acero inoxidable EV000179 - Acero EV000154 - Otros | EV006904 - GRP EV000163 - PVC EV010025 - Acero a prueba de ácidos y resistente a los óxidos EV000154 - Otros | EV003661 - Tratado con minio de plomo EV003454 - Galvanizado/electrocincado EV006902 - Galvanizado/electrocincado y revestido EV009792 - Galvanizado/electrocincado cinc/níquel EV000283 - Galvanizado en continuo EV006901 - Galvanizado en continuo y revestido EV009640 - Galvanizado en continuo con cinc-aluminio EV001298 - Galvanizado en caliente EV006912 - Galvanizado en caliente y revestido EV000112 - Anodizado EV000154 - Otros
Referencia | Descripción | EF000073 | EF000010 | EF005067 | EF002169 | EF001257 | EF000139
2/6342 | Brida pared BI8 GC | EV000132 | EV007932 | false | EV000179 | EV010025 | EV001298

## EC000483
ETIM RELEASE | 7.0
Clase | EC000483 | Conector para perfil de montaje
Grupo | EG000004 | Sistemas de conducción de cables
Enlace | https://prod.etim-international.com/Class/Details?classId=EC000483
|  | Apto para (A) | Modelo (A) | Ángulo (N) - ° | Con accesorios para atornillar (L) | Material (A) | Acero inoxidable, decapado (L) | Calidad de material (A) | Tratamiento de superficie (A) | Número de orificios/ranuras por lado (N) | Dentro del perfil (L) | Sobre el perfil (L)
|  | EV006255 - Perfil en C EV008230 - Perfil C de doble cara EV000132 - Perfil en I EV003867 - Perfil en L EV003336 - Perfil en S EV002903 - Perfil en T EV003737 - Perfil en U EV007908 - Perfil U de doble cara EV002069 - Perfil en Z | EV003384 - Soporte de apoyo EV003086 - Conector externo EV001368 - Conector plano EV001369 - Conector interno EV003436 - Soporte de fijación EV000677 - Conector en cruz EV000676 - Conector en T EV000335 - Ángulo EV007215 - Abrazadera doble EV001646 - Elemento Z EV000154 - Otros |  |  | EV000072 - Aluminio EV000139 - Plástico EV000166 - Acero inoxidable EV000179 - Acero EV000154 - Otros |  | EV006904 - GRP EV000163 - PVC EV010025 - Acero a prueba de ácidos y resistente a los óxidos EV000154 - Otros | EV006034 - Sin tratamiento EV003661 - Tratado con minio de plomo EV003454 - Galvanizado/electrocincado EV006902 - Galvanizado/electrocincado y revestido EV009792 - Galvanizado/electrocincado cinc/níquel EV000283 - Galvanizado en continuo EV006901 - Galvanizado en continuo y revestido EV009640 - Galvanizado en continuo con cinc-aluminio EV001298 - Galvanizado en caliente EV006912 - Galvanizado en caliente y revestido EV000112 - Anodizado EV000113 - Barnizado EV001753 - Con revestimiento EV000154 - Otros
Referencia | Descripción | EF000073 | EF000010 | EF008153 | EF005067 | EF002169 | EF006388 | EF001257 | EF000139 | EF023769 | EF005902 | EF023768
2/6311 | Accesorio 4182A GC | EV006255 | EV001368 |  |  | EV000179 |  | EV010025 | EV001298 | 4 | false | true
2/6312 | Accesorio 4182B GC | EV006255 | EV000676 |  |  | EV000179 |  | EV010025 | EV001298 | 4 | false | true
2/6313 | Accesorio 4182C GC | EV006255 | EV000335 | 90 |  | EV000179 |  | EV010025 | EV001298 | 1 | false | true
2/7127 | Accesorio 4182CD GC | EV006255 | EV000335 | 90 |  | EV000179 |  | EV010025 | EV001298 |  | false | true
2/6473 | Accesorio 4182CR GC | EV006255 | EV000677 |  |  | EV000179 |  | EV010025 | EV001298 |  | false | true
2/6314 | Accesorio 4182D GC | EV006255 | EV000335 | 90 |  | EV000179 |  | EV010025 | EV001298 | 3 | false | true
2/6317 | Accesorio 4182G GC | EV006255 | EV000335 | 120 |  | EV000179 |  | EV010025 | EV001298 | 1 | false | true
2/6948 | Accesorio 4182H GC | EV006255 | EV000154 |  |  | EV000179 |  | EV010025 | EV001298 |  | false | true
2/7011 | Accesorio 4182I GC | EV006255 | EV003086 |  |  | EV000179 |  | EV010025 | EV001298 |  | false | true
2/6474 | Accesorio 4182TE GC | EV006255 | EV000676 |  |  | EV000179 |  | EV010025 | EV001298 |  | false | true
2/7281 | Placa de unión PDPC GS | EV003737 | EV000154 |  |  | EV000179 |  | EV010025 | EV000283 | 6 | false | true
2/1123 | Unión JURA 35 GC | EV006255 | EV001368 |  |  | EV000179 |  | EV010025 | EV001298 | 4 | true | true
2/1122 | Unión JURA 35 GS | EV006255 | EV001368 |  |  | EV000179 |  | EV010025 | EV000283 | 4 | true | true
2/3473 | Unión JURA 50 GC | EV006255 | EV001368 |  |  | EV000179 |  | EV010025 | EV001298 | 4 | true | true
2/1124 | Unión JURA 50 GS | EV006255 | EV001368 |  |  | EV000179 |  | EV010025 | EV000283 | 4 | true | true

## EC000853
ETIM RELEASE | 7.0
Clase | EC000853 | Bandeja para cables tipo rejilla
Grupo | EG000004 | Sistemas de conducción de cables
Enlace | https://prod.etim-international.com/Class/Details?classId=EC000853
|  | Forma de perfil (A) | Altura (N) - mm | Anchura (N) - mm | Diámetro del alambre (N) - mm | Longitud (N) - mm | Sección transversal útil (N) - mm² | Modelo (A) | Conector sin tornillos (L) | Partición integrada (A) | Modelo de gran envergadura (L) | Apto para mantener la integridad del circuito (L) | Material (A) | Acero inoxidable, decapado (L) | Calidad de material (A) | Tratamiento de superficie (A) | Color (A)
|  | EV009677 - Forma de C EV009806 - Forma de G EV014976 - Forma de I EV014977 - Forma de L EV010147 - Forma de U EV000154 - Otros | [5 empty] | EV007425 - Conector integrado EV007551 - Conector incluido EV007605 - Sin conector |  | EV006380 - Uno EV007960 - Dos EV000494 - Ninguno |  |  | EV000166 - Acero inoxidable EV000179 - Acero EV000154 - Otros |  | EV006904 - GRP EV010025 - Acero a prueba de ácidos y resistente a los óxidos EV000154 - Otros | EV000112 - Anodizado EV000283 - Galvanizado en continuo EV006901 - Galvanizado en continuo y revestido EV009640 - Galvanizado en continuo con cinc-aluminio EV003454 - Galvanizado/electrocincado EV006902 - Galvanizado/electrocincado y revestido EV009792 - Galvanizado/electrocincado cinc/níquel EV000113 - Barnizado EV003661 - Tratado con minio de plomo EV001298 - Galvanizado en caliente EV006912 - Galvanizado en caliente y revestido EV000154 - Otros | EV000234 - Amarillo EV000256 - Color natural EV000236 - Naranja EV000206 - Negro EV000202 - Blanco EV000154 - Otros
Referencia | Descripción | EF005179 | EF000040 | EF000008 | EF004603 | EF001438 | EF005140 | EF000010 | EF008184 | EF004799 | EF006397 | EF007806 | EF002169 | EF006388 | EF001257 | EF000139 | EF000007
2/8233 | Bandeja de hilo BFR 60X35 I316 | EV010147 | 35 | 60 |  | 3000 | 1200 |  |  | EV000494 | false |  | EV000166 | true | EV000154 |  | EV000256
2/6516 | Bandeja de hilo BFR 60X35 I304 | EV010147 | 35 | 65 |  | 3000 | 1200 |  |  | EV000494 | false |  | EV000166 | true | EV000154 |  | EV000256
2/7248 | Bandeja hilo enchuf. BF2R 100X65 EZ | EV010147 | 65 | 100 |  | 3000 | 5100 | EV007425 | true | EV000494 | false |  | EV000179 |  | EV010025 | EV003454 | EV000256
2/17355 | Bandeja hilo enchuf. BF2R 100X65 EZ1000 | EV010147 | 65 | 100 |  | 3000 | 5100 | EV007425 | true | EV000494 | false |  | EV000179 |  | EV010025 | EV003454 | EV000256
2/7502 | Bandeja hilo enchuf. BF2R 100X65 I304 | EV010147 | 65 | 100 |  | 3000 | 5100 | EV007425 | true | EV000494 | false |  | EV000166 | true | EV000154 |  | EV000256
2/7249 | Bandeja hilo enchuf. BF2R 150X65 EZ | EV010147 | 65 | 150 |  | 3000 | 8100 | EV007425 | true | EV000494 | false |  | EV000179 |  | EV010025 | EV003454 | EV000256
2/17356 | Bandeja hilo enchuf. BF2R 150X65 EZ1000 | EV010147 | 65 | 150 |  | 3000 | 8100 | EV007425 | true | EV000494 | false |  | EV000179 |  | EV010025 | EV003454 | EV000256
2/7503 | Bandeja hilo enchuf. BF2R 150X65 I304 | EV010147 | 65 | 150 |  | 3000 | 8100 | EV007425 | true | EV000494 | false |  | EV000166 | true | EV000154 |  | EV000256
2/7397 | Bandeja hilo enchuf. BF2R 200X105 EZ | EV010147 | 105 | 200 |  | 3000 | 18600 | EV007425 | true | EV000494 | false |  | EV000179 |  | EV010025 | EV003454 | EV000256
2/17365 | Bandeja hilo enchuf. BF2R 200X105 EZ1000 | EV010147 | 105 | 200 |  | 3000 | 18600 | EV007425 | true | EV000494 | false |  | EV000179 |  | EV010025 | EV003454 | EV000256
2/7509 | Bandeja hilo enchuf. BF2R 200X105 I304 | EV010147 | 105 | 200 |  | 3000 | 18600 | EV007425 | true | EV000494 | false |  | EV000166 | true | EV000154 |  | EV000256
2/7250 | Bandeja hilo enchuf. BF2R 200X65 EZ | EV010147 | 65 | 200 |  | 3000 | 11100 | EV007425 | true | EV000494 | false |  | EV000179 |  | EV010025 | EV003454 | EV000256
2/17357 | Bandeja hilo enchuf. BF2R 200X65 EZ1000 | EV010147 | 65 | 200 |  | 3000 | 11100 | EV007425 | true | EV000494 | false |  | EV000179 |  | EV010025 | EV003454 | EV000256
2/7504 | Bandeja hilo enchuf. BF2R 200X65 I304 | EV010147 | 65 | 200 |  | 3000 | 11100 | EV007425 | true | EV000494 | false |  | EV000166 | true | EV000154 |  | EV000256
2/7398 | Bandeja hilo enchuf. BF2R 300X105 EZ | EV010147 | 105 | 300 |  | 3000 | 29100 | EV007425 | true | EV000494 | false |  | EV000179 |  | EV010025 | EV003454 | EV000256
2/17366 | Bandeja hilo enchuf. BF2R 300X105 EZ1000 | EV010147 | 105 | 300 |  | 3000 | 29100 | EV007425 | true | EV000494 | false |  | EV000179 |  | EV010025 | EV003454 | EV000256
2/7510 | Bandeja hilo enchuf. BF2R 300X105 I304 | EV010147 | 105 | 300 |  | 3000 | 29100 | EV007425 | true | EV000494 | false |  | EV000166 | true | EV000154 |  | EV000256
2/7251 | Bandeja hilo enchuf. BF2R 300X65 EZ | EV010147 | 65 | 300 |  | 3000 | 17000 | EV007425 | true | EV000494 | false |  | EV000179 |  | EV010025 | EV003454 | EV000256
2/17358 | Bandeja hilo enchuf. BF2R 300X65 EZ1000 | EV010147 | 65 | 300 |  | 3000 | 17000 | EV007425 | true | EV000494 | false |  | EV000179 |  | EV010025 | EV003454 | EV000256
2/7505 | Bandeja hilo enchuf. BF2R 300X65 I304 | EV010147 | 65 | 300 |  | 3000 | 17000 | EV007425 | true | EV000494 | false |  | EV000166 | true | EV000154 |  | EV000256
2/7399 | Bandeja hilo enchuf. BF2R 400X105 EZ | EV010147 | 105 | 400 |  | 3000 | 39600 | EV007425 | true | EV000494 | false |  | EV000179 |  | EV010025 | EV003454 | EV000256
2/17367 | Bandeja hilo enchuf. BF2R 400X105 EZ1000 | EV010147 | 105 | 400 |  | 3000 | 39600 | EV007425 | true | EV000494 | false |  | EV000179 |  | EV010025 | EV003454 | EV000256
2/7511 | Bandeja hilo enchuf. BF2R 400X105 I304 | EV010147 | 105 | 400 |  | 3000 | 39600 | EV007425 | true | EV000494 | false |  | EV000166 | true | EV000154 |  | EV000256
2/7394 | Bandeja hilo enchuf. BF2R 400X65 EZ | EV010147 | 65 | 400 |  | 3000 | 22800 | EV007425 | true | EV000494 | false |  | EV000179 |  | EV010025 | EV003454 | EV000256
2/17359 | Bandeja hilo enchuf. BF2R 400X65 EZ1000 | EV010147 | 65 | 400 |  | 3000 | 22800 | EV007425 | true | EV000494 | false |  | EV000179 |  | EV010025 | EV003454 | EV000256
2/7506 | Bandeja hilo enchuf. BF2R 400X65 I304 | EV010147 | 65 | 400 |  | 3000 | 22800 | EV007425 | true | EV000494 | false |  | EV000166 | true | EV000154 |  | EV000256
2/7400 | Bandeja hilo enchuf. BF2R 500X105 EZ | EV010147 | 105 | 500 |  | 3000 | 50100 | EV007425 | true | EV000494 | false |  | EV000179 |  | EV010025 | EV003454 | EV000256
2/17369 | Bandeja hilo enchuf. BF2R 500X105 EZ1000 | EV010147 | 105 | 500 |  | 3000 | 50100 | EV007425 | true | EV000494 | false |  | EV000179 |  | EV010025 | EV003454 | EV000256
2/7512 | Bandeja hilo enchuf. BF2R 500X105 I304 | EV010147 | 105 | 500 |  | 3000 | 50100 | EV007425 | true | EV000494 | false |  | EV000166 | true | EV000154 |  | EV000256
2/7395 | Bandeja hilo enchuf. BF2R 500X65 EZ | EV010147 | 65 | 500 |  | 3000 | 28600 | EV007425 | true | EV000494 | false |  | EV000179 |  | EV010025 | EV003454 | EV000256
2/17361 | Bandeja hilo enchuf. BF2R 500X65 EZ1000 | EV010147 | 65 | 500 |  | 3000 | 28600 | EV007425 | true | EV000494 | false |  | EV000179 |  | EV010025 | EV003454 | EV000256
2/7507 | Bandeja hilo enchuf. BF2R 500X65 I304 | EV010147 | 65 | 500 |  | 3000 | 28600 | EV007425 | true | EV000494 | false |  | EV000166 | true | EV000154 |  | EV000256
2/7401 | Bandeja hilo enchuf. BF2R 600X105 EZ | EV010147 | 105 | 600 |  | 3000 | 60600 | EV007425 | true | EV000494 | false |  | EV000179 |  | EV010025 | EV003454 | EV000256
2/17370 | Bandeja hilo enchuf. BF2R 600X105 EZ1000 | EV010147 | 105 | 600 |  | 3000 | 60600 | EV007425 | true | EV000494 | false |  | EV000179 |  | EV010025 | EV003454 | EV000256
2/7513 | Bandeja hilo enchuf. BF2R 600X105 I304 | EV010147 | 105 | 600 |  | 3000 | 60600 | EV007425 | true | EV000494 | false |  | EV000166 | true | EV000154 |  | EV000256
2/7396 | Bandeja hilo enchuf. BF2R 600X65 EZ | EV010147 | 65 | 600 |  | 3000 | 34500 | EV007425 | true | EV000494 | false |  | EV000179 |  | EV010025 | EV003454 | EV000256
2/17362 | Bandeja hilo enchuf. BF2R 600X65 EZ1000 | EV010147 | 65 | 600 |  | 3000 | 34500 | EV007425 | true | EV000494 | false |  | EV000179 |  | EV010025 | EV003454 | EV000256
2/7508 | Bandeja hilo enchuf. BF2R 600X65 I304 | EV010147 | 65 | 600 |  | 3000 | 34500 | EV007425 | true | EV000494 | false |  | EV000166 | true | EV000154 |  | EV000256
2/7389 | Bandeja hilo enchuf. BF2R 60X65 EZ | EV010147 | 65 | 60 |  | 3000 | 2500 | EV007425 | true | EV000494 | false |  | EV000179 |  | EV010025 | EV003454 | EV000256
2/17354 | Bandeja hilo enchuf. BF2R 60X65 EZ1000 | EV010147 | 65 | 60 |  | 3000 | 2500 | EV007425 | true | EV000494 | false |  | EV000179 |  | EV010025 | EV003454 | EV000256
2/7516 | Bandeja hilo enchuf. BF2R 60X65 I304 | EV010147 | 65 | 60 |  | 3000 | 2500 | EV007425 | true | EV000494 | false |  | EV000166 | true | EV000154 |  | EV000256
2/3616 | Bandeja de hilo BFR 100X35 EZ | EV010147 | 35 | 100 |  | 3000 | 2300 |  |  | EV000494 | false |  | EV000179 |  | EV010025 | EV003454 | EV000256
2/0286 | Bandeja de hilo BFR 100X35 GC | EV010147 | 35 | 100 |  | 3000 | 2300 |  |  | EV000494 | false |  | EV000179 |  | EV010025 | EV001298 | EV000256
2/0303 | Bandeja de hilo BFR 100X35 I304 | EV010147 | 35 | 100 |  | 3000 | 2300 |  |  | EV000494 | false |  | EV000166 | true | EV000154 |  | EV000256
2/7415 | Bandeja de hilo BFR 100X35 I316 | EV010147 | 35 | 100 |  | 3000 | 2300 |  |  | EV000494 | false |  | EV000166 | true | EV000154 |  | EV000256
2/3622 | Bandeja de hilo BFR 100X65 EZ | EV010147 | 65 | 100 |  | 3000 | 5100 |  |  | EV000494 | false |  | EV000179 |  | EV010025 | EV003454 | EV000256
2/0291 | Bandeja de hilo BFR 100X65 GC | EV010147 | 65 | 100 |  | 3000 | 5100 |  |  | EV000494 | false |  | EV000179 |  | EV010025 | EV001298 | EV000256
2/0308 | Bandeja de hilo BFR 100X65 I304 | EV010147 | 65 | 100 |  | 3000 | 5100 |  |  | EV000494 | false |  | EV000166 | true | EV000154 |  | EV000256
2/7420 | Bandeja de hilo BFR 100X65 I316 | EV010147 | 65 | 100 |  | 3000 | 5100 |  |  | EV000494 | false |  | EV000166 | true | EV000154 |  | EV000256
2/3617 | Bandeja de hilo BFR 150X35 EZ | EV010147 | 35 | 150 |  | 3000 | 3600 |  |  | EV000494 | false |  | EV000179 |  | EV010025 | EV003454 | EV000256
2/0287 | Bandeja de hilo BFR 150X35 GC | EV010147 | 35 | 150 |  | 3000 | 3600 |  |  | EV000494 | false |  | EV000179 |  | EV010025 | EV001298 | EV000256
2/3623 | Bandeja de hilo BFR 150X65 EZ | EV010147 | 65 | 150 |  | 3000 | 8100 |  |  | EV000494 | false |  | EV000179 |  | EV010025 | EV003454 | EV000256
2/0292 | Bandeja de hilo BFR 150X65 GC | EV010147 | 65 | 150 |  | 3000 | 8100 |  |  | EV000494 | false |  | EV000179 |  | EV010025 | EV001298 | EV000256
2/0309 | Bandeja de hilo BFR 150X65 I304 | EV010147 | 65 | 150 |  | 3000 | 8100 |  |  | EV000494 | false |  | EV000166 | true | EV000154 |  | EV000256
2/7421 | Bandeja de hilo BFR 150X65 I316 | EV010147 | 65 | 150 |  | 3000 | 8100 |  |  | EV000494 | false |  | EV000166 | true | EV000154 |  | EV000256
2/4953 | Bandeja de hilo BFR 200X105 EZ | EV010147 | 105 | 200 |  | 3000 | 19900 |  |  | EV000494 | false |  | EV000179 |  | EV010025 | EV003454 | EV000256
2/0298 | Bandeja de hilo BFR 200X105 GC | EV010147 | 105 | 200 |  | 3000 | 19900 |  |  | EV000494 | false |  | EV000179 |  | EV010025 | EV001298 | EV000256
2/0315 | Bandeja de hilo BFR 200X105 I304 | EV010147 | 105 | 200 |  | 3000 | 19900 |  |  | EV000494 | false |  | EV000166 | true | EV000154 |  | EV000256
2/7427 | Bandeja de hilo BFR 200X105 I316 | EV010147 | 105 | 200 |  | 3000 | 19900 |  |  | EV000494 | false |  | EV000166 | true | EV000154 |  | EV000256
2/3618 | Bandeja de hilo BFR 200X35 EZ | EV010147 | 35 | 200 |  | 3000 | 5000 |  |  | EV000494 | false |  | EV000179 |  | EV010025 | EV003454 | EV000256
2/0288 | Bandeja de hilo BFR 200X35 GC | EV010147 | 35 | 200 |  | 3000 | 5000 |  |  | EV000494 | false |  | EV000179 |  | EV010025 | EV001298 | EV000256
2/0305 | Bandeja de hilo BFR 200X35 I304 | EV010147 | 35 | 200 |  | 3000 | 5000 |  |  | EV000494 | false |  | EV000166 | true | EV000154 |  | EV000256
2/7417 | Bandeja de hilo BFR 200X35 I316 | EV010147 | 35 | 200 |  | 3000 | 5000 |  |  | EV000494 | false |  | EV000166 | true | EV000154 |  | EV000256
2/3624 | Bandeja de hilo BFR 200X65 EZ | EV010147 | 65 | 200 |  | 3000 | 11100 |  |  | EV000494 | false |  | EV000179 |  | EV010025 | EV003454 | EV000256
2/0293 | Bandeja de hilo BFR 200X65 GC | EV010147 | 65 | 200 |  | 3000 | 11100 |  |  | EV000494 | false |  | EV000179 |  | EV010025 | EV001298 | EV000256
2/0310 | Bandeja de hilo BFR 200X65 I304 | EV010147 | 65 | 200 |  | 3000 | 11100 |  |  | EV000494 | false |  | EV000166 | true | EV000154 |  | EV000256
2/7422 | Bandeja de hilo BFR 200X65 I316 | EV010147 | 65 | 200 |  | 3000 | 11100 |  |  | EV000494 | false |  | EV000166 | true | EV000154 |  | EV000256
2/4959 | Bandeja de hilo BFR 300X105 EZ | EV010147 | 105 | 300 |  | 3000 | 30500 |  |  | EV000494 | false |  | EV000179 |  | EV010025 | EV003454 | EV000256
2/0299 | Bandeja de hilo BFR 300X105 GC | EV010147 | 105 | 300 |  | 3000 | 30500 |  |  | EV000494 | false |  | EV000179 |  | EV010025 | EV001298 | EV000256
2/0316 | Bandeja de hilo BFR 300X105 I304 | EV010147 | 105 | 300 |  | 3000 | 30500 |  |  | EV000494 | false |  | EV000166 | true | EV000154 |  | EV000256
2/7428 | Bandeja de hilo BFR 300X105 I316 | EV010147 | 105 | 300 |  | 3000 | 30500 |  |  | EV000494 | false |  | EV000166 | true | EV000154 |  | EV000256
2/3619 | Bandeja de hilo BFR 300X35 EZ | EV010147 | 35 | 300 |  | 3000 | 7700 |  |  | EV000494 | false |  | EV000179 |  | EV010025 | EV003454 | EV000256
2/0289 | Bandeja de hilo BFR 300X35 GC | EV010147 | 35 | 300 |  | 3000 | 7700 |  |  | EV000494 | false |  | EV000179 |  | EV010025 | EV001298 | EV000256
2/0306 | Bandeja de hilo BFR 300X35 I304 | EV010147 | 35 | 300 |  | 3000 | 7700 |  |  | EV000494 | false |  | EV000166 | true | EV000154 |  | EV000256
2/7418 | Bandeja de hilo BFR 300X35 I316 | EV010147 | 35 | 300 |  | 3000 | 7700 |  |  | EV000494 | false |  | EV000166 | true | EV000154 |  | EV000256
2/3625 | Bandeja de hilo BFR 300X65 EZ | EV010147 | 65 | 300 |  | 3000 | 17000 |  |  | EV000494 | false |  | EV000179 |  | EV010025 | EV003454 | EV000256
2/0294 | Bandeja de hilo BFR 300X65 GC | EV010147 | 65 | 300 |  | 3000 | 17000 |  |  | EV000494 | false |  | EV000179 |  | EV010025 | EV001298 | EV000256
2/0311 | Bandeja de hilo BFR 300X65 I304 | EV010147 | 65 | 300 |  | 3000 | 17000 |  |  | EV000494 | false |  | EV000166 | true | EV000154 |  | EV000256
2/7423 | Bandeja de hilo BFR 300X65 I316 | EV010147 | 65 | 300 |  | 3000 | 17000 |  |  | EV000494 | false |  | EV000166 | true | EV000154 |  | EV000256
2/4960 | Bandeja de hilo BFR 400X105 EZ | EV010147 | 105 | 400 |  | 3000 | 41000 |  |  | EV000494 | false |  | EV000179 |  | EV010025 | EV003454 | EV000256
2/0300 | Bandeja de hilo BFR 400X105 GC | EV010147 | 105 | 400 |  | 3000 | 41000 |  |  | EV000494 | false |  | EV000179 |  | EV010025 | EV001298 | EV000256
2/0317 | Bandeja de hilo BFR 400X105 I304 | EV010147 | 105 | 400 |  | 3000 | 41000 |  |  | EV000494 | false |  | EV000166 | true | EV000154 |  | EV000256
2/7429 | Bandeja de hilo BFR 400X105 I316 | EV010147 | 105 | 400 |  | 3000 | 41000 |  |  | EV000494 | false |  | EV000166 | true | EV000154 |  | EV000256
2/4407 | Bandeja de hilo BFR 400X65 EZ | EV010147 | 65 | 400 |  | 3000 | 22800 |  |  | EV000494 | false |  | EV000179 |  | EV010025 | EV003454 | EV000256
2/0295 | Bandeja de hilo BFR 400X65 GC | EV010147 | 65 | 400 |  | 3000 | 22800 |  |  | EV000494 | false |  | EV000179 |  | EV010025 | EV001298 | EV000256
2/0312 | Bandeja de hilo BFR 400X65 I304 | EV010147 | 65 | 400 |  | 3000 | 22800 |  |  | EV000494 | false |  | EV000166 | true | EV000154 |  | EV000256
2/7424 | Bandeja de hilo BFR 400X65 I316 | EV010147 | 65 | 400 |  | 3000 | 22800 |  |  | EV000494 | false |  | EV000166 | true | EV000154 |  | EV000256
2/4961 | Bandeja de hilo BFR 500X105 EZ | EV010147 | 105 | 500 |  | 3000 | 51800 |  |  | EV000494 | false |  | EV000179 |  | EV010025 | EV003454 | EV000256
2/0301 | Bandeja de hilo BFR 500X105 GC | EV010147 | 105 | 500 |  | 3000 | 51800 |  |  | EV000494 | false |  | EV000179 |  | EV010025 | EV001298 | EV000256
2/0318 | Bandeja de hilo BFR 500X105 I304 | EV010147 | 105 | 500 |  | 3000 | 51800 |  |  | EV000494 | false |  | EV000166 | true | EV000154 |  | EV000256
2/7430 | Bandeja de hilo BFR 500X105 I316 | EV010147 | 105 | 500 |  | 3000 | 51800 |  |  | EV000494 | false |  | EV000166 | true | EV000154 |  | EV000256
2/4409 | Bandeja de hilo BFR 500X65 EZ | EV010147 | 65 | 500 |  | 3000 | 28600 |  |  | EV000494 | false |  | EV000179 |  | EV010025 | EV003454 | EV000256
2/0296 | Bandeja de hilo BFR 500X65 GC | EV010147 | 65 | 500 |  | 3000 | 28600 |  |  | EV000494 | false |  | EV000179 |  | EV010025 | EV001298 | EV000256
2/0313 | Bandeja de hilo BFR 500X65 I304 | EV010147 | 65 | 500 |  | 3000 | 28600 |  |  | EV000494 | false |  | EV000166 | true | EV000154 |  | EV000256
2/7425 | Bandeja de hilo BFR 500X65 I316 | EV010147 | 65 | 500 |  | 3000 | 28600 |  |  | EV000494 | false |  | EV000166 | true | EV000154 |  | EV000256
2/6043 | Bandeja de hilo BFR 600X105 EZ | EV010147 | 105 | 600 |  | 3000 | 62500 |  |  | EV000494 | false |  | EV000179 |  | EV010025 | EV003454 | EV000256
2/0302 | Bandeja de hilo BFR 600X105 GC | EV010147 | 105 | 600 |  | 3000 | 62500 |  |  | EV000494 | false |  | EV000179 |  | EV010025 | EV001298 | EV000256
2/0319 | Bandeja de hilo BFR 600X105 I304 | EV010147 | 105 | 600 |  | 3000 | 62500 |  |  | EV000494 | false |  | EV000166 | true | EV000154 |  | EV000256
2/7431 | Bandeja de hilo BFR 600X105 I316 | EV010147 | 105 | 600 |  | 3000 | 62500 |  |  | EV000494 | false |  | EV000166 | true | EV000154 |  | EV000256
2/3626 | Bandeja de hilo BFR 600X65 EZ | EV010147 | 65 | 600 |  | 3000 | 34500 |  |  | EV000494 | false |  | EV000179 |  | EV010025 | EV003454 | EV000256
2/0297 | Bandeja de hilo BFR 600X65 GC | EV010147 | 65 | 600 |  | 3000 | 34500 |  |  | EV000494 | false |  | EV000179 |  | EV010025 | EV001298 | EV000256
2/0314 | Bandeja de hilo BFR 600X65 I304 | EV010147 | 65 | 600 |  | 3000 | 34500 |  |  | EV000494 | false |  | EV000166 | true | EV000154 |  | EV000256
2/7426 | Bandeja de hilo BFR 600X65 I316 | EV010147 | 65 | 600 |  | 3000 | 34500 |  |  | EV000494 | false |  | EV000166 | true | EV000154 |  | EV000256
2/6407 | Bandeja de hilo BFR 60X35 EZ | EV010147 | 35 | 60 |  | 3000 | 1200 |  |  | EV000494 | false |  | EV000179 |  | EV010025 | EV003454 | EV000256
2/8230 | Bandeja de hilo BFR 60X35 GC | EV010147 | 35 | 60 |  | 3000 | 1200 |  |  | EV000494 | false |  | EV000179 |  | EV010025 | EV001298 | EV000256
2/0307 | Bandeja de hilo BFR 60X65 I304 | EV010147 | 65 | 60 |  | 3000 | 2500 |  |  | EV000494 | false |  | EV000166 | true | EV000154 |  | EV000256
2/7419 | Bandeja de hilo BFR 60X65 I316 | EV010147 | 65 | 60 |  | 3000 | 2500 |  |  | EV000494 | false |  | EV000166 | true | EV000154 |  | EV000256
2/10009 | Bandeja de hilo BFR-2F 60X65 EZ | EV010147 | 65 | 60 |  | 3000 | 2500 |  |  | EV000494 | false |  | EV000179 |  | EV010025 | EV003454 | EV000256
2/15576 | Bandeja de hilo BFR-2F 60X65 GC | EV010147 | 65 | 60 |  | 3000 | 2500 |  |  | EV000494 | false |  | EV000179 |  | EV010025 | EV001298 | EV000256
2/7333 | Bandeja de hilo EBFR 200X105 GC | EV010147 | 105 | 200 |  | 3000 | 18600 |  |  | EV000494 | false |  | EV000179 |  | EV010025 | EV001298 | EV000256
2/7334 | Bandeja de hilo EBFR 300X105 GC | EV010147 | 105 | 300 |  | 3000 | 29100 |  |  | EV000494 | false |  | EV000179 |  | EV010025 | EV001298 | EV000256
2/7335 | Bandeja de hilo EBFR 400X105 GC | EV010147 | 105 | 400 |  | 3000 | 39600 |  |  | EV000494 | false |  | EV000179 |  | EV010025 | EV001298 | EV000256
2/7336 | Bandeja de hilo EBFR 500X105 GC | EV010147 | 105 | 500 |  | 3000 | 50100 |  |  | EV000494 | false |  | EV000179 |  | EV010025 | EV001298 | EV000256
2/7337 | Bandeja de hilo EBFR 600X105 GC | EV010147 | 105 | 600 |  | 3000 | 60600 |  |  | EV000494 | false |  | EV000179 |  | EV010025 | EV001298 | EV000256

## EC000854
ETIM RELEASE | 7.0
Clase | EC000854 | Bandeja para cables tipo escalera
Grupo | EG000004 | Sistemas de conducción de cables
Enlace | https://prod.etim-international.com/Class/Details?classId=EC000854
|  | Tipo de viga lateral (A) | Perforación pared lateral (L) | Tipo de travesaño (A) | Tipo de fijación de travesaño (A) | Altura (N) - mm | Anchura (N) - mm | Longitud (N) - mm | Sección transversal útil (N) - mm² | Distancia entreje entre travesaños (N) - mm | Modelo de gran envergadura (L) | Apto para mantener la integridad del circuito (L) | Material (A) | Acero inoxidable, decapado (L) | Calidad de material (A) | Tratamiento de superficie (A) | Color (A) | Número RAL (N)
|  | EV003643 - Perfil (abierto) EV003642 - Forma de tubo (cerrado) EV008756 - Perfil plano |  | EV008698 - Perfil perforado EV008699 - Perfil no perforado EV003642 - Forma de tubo (cerrado) EV008756 - Perfil plano | EV010232 - Soldado EV010365 - Con clic EV010234 - Remachado ciego EV010477 - Totalmente remachado EV000154 - Otros | [7 empty] | EV000072 - Aluminio EV000139 - Plástico EV000166 - Acero inoxidable EV000179 - Acero EV000154 - Otros |  | EV023336 - EN AW-5056 (AlMg5Cr) EV023293 - EN AW-5083 (AlMg4.5Mn) EV023337 - EN AW-5754 (AlMg3) EV020729 - EN AW-6060 T5(AlMgSi) EV020730 - EN AW-6082 T6(AlSi1MgMn) EV006904 - GRP EV000163 - PVC EV010025 - Acero a prueba de ácidos y resistente a los óxidos EV021385 - St 37.2 (1.0037) EV000154 - Otros | EV003661 - Tratado con minio de plomo EV003454 - Galvanizado/electrocincado EV006902 - Galvanizado/electrocincado y revestido EV009792 - Galvanizado/electrocincado cinc/níquel EV000283 - Galvanizado en continuo EV006901 - Galvanizado en continuo y revestido EV009640 - Galvanizado en continuo con cinc-aluminio EV001298 - Galvanizado en caliente EV006912 - Galvanizado en caliente y revestido EV000112 - Anodizado EV003615 - Con conexión a toma de tierra EV000113 - Barnizado EV000154 - Otros | EV000309 - Antracita EV006728 - Blanco crema EV006907 - Blanco claro EV000271 - Gris claro EV006910 - Gris piedra EV000154 - Otros EV000494 - Ninguno
Referencia | Descripción | EF007666 | EF001122 | EF001060 | EF008307 | EF000040 | EF000008 | EF001438 | EF005140 | EF008185 | EF006397 | EF007806 | EF002169 | EF006388 | EF001257 | EF000139 | EF000007 | EF000116
2/0872 | Escalera FE 100X100X2-333 3M GC | EV003643 | false | EV008698 | EV010232 | 100 | 100 | 3000 | 8400 | 333 | false |  | EV000179 |  | EV010025 | EV001298 | EV000494
2/0749 | Escalera FE 100X60X1.5-333 3M GC | EV003643 | false | EV008698 | EV010232 | 60 | 100 | 3000 | 4500 | 333 | false |  | EV000179 |  | EV010025 | EV001298 | EV000494
2/0865 | Escalera FE 100X75X2-333 3M GC | EV003643 | false | EV008698 | EV010232 | 75 | 100 | 3000 | 5900 | 333 | false |  | EV000179 |  | EV010025 | EV001298 | EV000494
2/0873 | Escalera FE 150X100X2-333 3M GC | EV003643 | false | EV008698 | EV010232 | 100 | 150 | 3000 | 12600 | 333 | false |  | EV000179 |  | EV010025 | EV001298 | EV000494
2/6854 | Escalera FE 150X120X2-333 3M GC | EV003643 | false | EV008698 | EV010232 | 120 | 150 | 3000 | 15600 | 333 | false |  | EV000179 |  | EV010025 | EV001298 | EV000494
2/6860 | Escalera FE 150X150X2-333 3M GC | EV003643 | false | EV008698 | EV010232 | 150 | 150 | 3000 | 20100 | 333 | false |  | EV000179 |  | EV010025 | EV001298 | EV000494
2/0750 | Escalera FE 150X60X1.5-333 3M GC | EV003643 | false | EV008698 | EV010232 | 60 | 150 | 3000 | 6700 | 333 | false |  | EV000179 |  | EV010025 | EV001298 | EV000494
2/0866 | Escalera FE 150X75X2-333 3M GC | EV003643 | false | EV008698 | EV010232 | 75 | 150 | 3000 | 8900 | 333 | false |  | EV000179 |  | EV010025 | EV001298 | EV000494
2/0874 | Escalera FE 200X100X2-333 3M GC | EV003643 | false | EV008698 | EV010232 | 100 | 200 | 3000 | 16800 | 333 | false |  | EV000179 |  | EV010025 | EV001298 | EV000494
2/6855 | Escalera FE 200X120X2-333 3M GC | EV003643 | false | EV008698 | EV010232 | 120 | 200 | 3000 | 20800 | 333 | false |  | EV000179 |  | EV010025 | EV001298 | EV000494
2/6861 | Escalera FE 200X150X2-333 3M GC | EV003643 | false | EV008698 | EV010232 | 150 | 200 | 3000 | 26800 | 333 | false |  | EV000179 |  | EV010025 | EV001298 | EV000494
2/0751 | Escalera FE 200X60X1.5-333 3M GC | EV003643 | false | EV008698 | EV010232 | 60 | 200 | 3000 | 8900 | 333 | false |  | EV000179 |  | EV010025 | EV001298 | EV000494
2/0867 | Escalera FE 200X75X2-333 3M GC | EV003643 | false | EV008698 | EV010232 | 75 | 200 | 3000 | 11800 | 333 | false |  | EV000179 |  | EV010025 | EV001298 | EV000494
2/0875 | Escalera FE 300X100X2-333 3M GC | EV003643 | false | EV008698 | EV010232 | 100 | 300 | 3000 | 25200 | 333 | false |  | EV000179 |  | EV010025 | EV001298 | EV000494
2/6856 | Escalera FE 300X120X2-333 3M GC | EV003643 | false | EV008698 | EV010232 | 120 | 300 | 3000 | 31200 | 333 | false |  | EV000179 |  | EV010025 | EV001298 | EV000494
2/6862 | Escalera FE 300X150X2-333 3M GC | EV003643 | false | EV008698 | EV010232 | 150 | 300 | 3000 | 40200 | 333 | false |  | EV000179 |  | EV010025 | EV001298 | EV000494
2/0752 | Escalera FE 300X60X1.5-333 3M GC | EV003643 | false | EV008698 | EV010232 | 60 | 300 | 3000 | 13400 | 333 | false |  | EV000179 |  | EV010025 | EV001298 | EV000494
2/0868 | Escalera FE 300X75X2-333 3M GC | EV003643 | false | EV008698 | EV010232 | 75 | 300 | 3000 | 17700 | 333 | false |  | EV000179 |  | EV010025 | EV001298 | EV000494
2/0876 | Escalera FE 400X100X2-333 3M GC | EV003643 | false | EV008698 | EV010232 | 100 | 400 | 3000 | 33600 | 333 | false |  | EV000179 |  | EV010025 | EV001298 | EV000494
2/6857 | Escalera FE 400X120X2-333 3M GC | EV003643 | false | EV008698 | EV010232 | 120 | 400 | 3000 | 41600 | 333 | false |  | EV000179 |  | EV010025 | EV001298 | EV000494
2/6863 | Escalera FE 400X150X2-333 3M GC | EV003643 | false | EV008698 | EV010232 | 150 | 400 | 3000 | 53600 | 333 | false |  | EV000179 |  | EV010025 | EV001298 | EV000494
2/0753 | Escalera FE 400X60X1.5-333 3M GC | EV003643 | false | EV008698 | EV010232 | 60 | 400 | 3000 | 17800 | 333 | false |  | EV000179 |  | EV010025 | EV001298 | EV000494
2/0869 | Escalera FE 400X75X2-333 3M GC | EV003643 | false | EV008698 | EV010232 | 75 | 400 | 3000 | 23600 | 333 | false |  | EV000179 |  | EV010025 | EV001298 | EV000494
2/0877 | Escalera FE 500X100X2-333 3M GC | EV003643 | false | EV008698 | EV010232 | 100 | 500 | 3000 | 42000 | 333 | false |  | EV000179 |  | EV010025 | EV001298 | EV000494
2/6858 | Escalera FE 500X120X2-333 3M GC | EV003643 | false | EV008698 | EV010232 | 120 | 500 | 3000 | 52000 | 333 | false |  | EV000179 |  | EV010025 | EV001298 | EV000494
2/6864 | Escalera FE 500X150X2-333 3M GC | EV003643 | false | EV008698 | EV010232 | 150 | 500 | 3000 | 67000 | 333 | false |  | EV000179 |  | EV010025 | EV001298 | EV000494
2/0754 | Escalera FE 500X60X1.5-333 3M GC | EV003643 | false | EV008698 | EV010232 | 60 | 500 | 3000 | 22300 | 333 | false |  | EV000179 |  | EV010025 | EV001298 | EV000494
2/0870 | Escalera FE 500X75X2-333 3M GC | EV003643 | false | EV008698 | EV010232 | 75 | 500 | 3000 | 29500 | 333 | false |  | EV000179 |  | EV010025 | EV001298 | EV000494
2/0878 | Escalera FE 600X100X2-333 3M GC | EV003643 | false | EV008698 | EV010232 | 100 | 600 | 3000 | 50400 | 333 | false |  | EV000179 |  | EV010025 | EV001298 | EV000494
2/6859 | Escalera FE 600X120X2-333 3M GC | EV003643 | false | EV008698 | EV010232 | 120 | 600 | 3000 | 62400 | 333 | false |  | EV000179 |  | EV010025 | EV001298 | EV000494
2/6865 | Escalera FE 600X150X2-333 3M GC | EV003643 | false | EV008698 | EV010232 | 150 | 600 | 3000 | 80400 | 333 | false |  | EV000179 |  | EV010025 | EV001298 | EV000494
2/0755 | Escalera FE 600X60X1.5-333 3M GC | EV003643 | false | EV008698 | EV010232 | 60 | 600 | 3000 | 26700 | 333 | false |  | EV000179 |  | EV010025 | EV001298 | EV000494
2/0871 | Escalera FE 600X75X2-333 3M GC | EV003643 | false | EV008698 | EV010232 | 75 | 600 | 3000 | 35400 | 333 | false |  | EV000179 |  | EV010025 | EV001298 | EV000494
2/5648 | Escalera RP 100X70X4-250 3M GC80 | EV003643 | false | EV008698 | EV010232 | 70 | 100 | 3000 | 4600 | 250 | false |  | EV000179 |  | EV010025 | EV001298 | EV000494
2/5114 | Escalera RP 200X70X4-250 3M GC80 | EV003643 | false | EV008698 | EV010232 | 70 | 200 | 3000 | 9200 | 250 | false |  | EV000179 |  | EV010025 | EV001298 | EV000494
2/3595 | Escalera RP 300X100X4-250 3M GC80 | EV003643 | false | EV008698 | EV010232 | 100 | 300 | 3000 | 22800 | 250 | false |  | EV000179 |  | EV010025 | EV001298 | EV000494
2/3596 | Escalera RP 400X100X4-250 3M GC80 | EV003643 | false | EV008698 | EV010232 | 100 | 400 | 3000 | 30400 | 250 | false |  | EV000179 |  | EV010025 | EV001298 | EV000494
2/3597 | Escalera RP 600X100X4-250 3M GC80 | EV003643 | false | EV008698 | EV010232 | 100 | 600 | 3000 | 45600 | 250 | false |  | EV000179 |  | EV010025 | EV001298 | EV000494
2/3598 | Escalera RP 600X120X4-250 3M GC80 | EV003643 | false | EV008698 | EV010232 | 120 | 600 | 3000 | 57600 | 250 | false |  | EV000179 |  | EV010025 | EV001298 | EV000494

## EC000858
ETIM RELEASE | 7.0
Clase | EC000858 | Bajada para bandeja de cables tipo escalera
Grupo | EG000004 | Sistemas de conducción de cables
Enlace | https://prod.etim-international.com/Class/Details?classId=EC000858
|  | Anchura de escalera portacables (N) - mm | Modelo de gran envergadura (L) | Apto para mantener la integridad del circuito (L) | Material (A) | Acero inoxidable, decapado (L) | Calidad de material (A) | Tratamiento de superficie (A) | Color (A) | Número RAL (N)
[5 empty] | EV000072 - Aluminio EV000139 - Plástico EV000166 - Acero inoxidable EV000179 - Acero EV000154 - Otros |  | EV006904 - GRP EV000163 - PVC EV010025 - Acero a prueba de ácidos y resistente a los óxidos EV000154 - Otros | EV003661 - Tratado con minio de plomo EV003454 - Galvanizado/electrocincado EV006902 - Galvanizado/electrocincado y revestido EV009792 - Galvanizado/electrocincado cinc/níquel EV000283 - Galvanizado en continuo EV006901 - Galvanizado en continuo y revestido EV009640 - Galvanizado en continuo con cinc-aluminio EV001298 - Galvanizado en caliente EV006912 - Galvanizado en caliente y revestido EV000112 - Anodizado EV000154 - Otros | EV000309 - Antracita EV006728 - Blanco crema EV000234 - Amarillo EV000271 - Gris claro EV006907 - Blanco claro EV006910 - Gris piedra EV000154 - Otros EV000494 - Ninguno
Referencia | Descripción | EF004817 | EF006397 | EF007806 | EF002169 | EF006388 | EF001257 | EF000139 | EF000007 | EF000116
2/6452 | Bajada cables BJC GC |  | false |  | EV000179 |  | EV010025 | EV001298 | EV000494
2/6451 | Bajada cables BJC GS |  | false |  | EV000179 |  | EV010025 | EV000283 | EV000494
2/10021 | Bajada cables BJCFE 100 GC | 100 | false |  | EV000179 |  | EV010025 | EV001298 | EV000494
2/10022 | Bajada cables BJCFE 150 GC | 150 | false |  | EV000179 |  | EV010025 | EV001298 | EV000494
2/10023 | Bajada cables BJCFE 200 GC | 200 | false |  | EV000179 |  | EV010025 | EV001298 | EV000494
2/10024 | Bajada cables BJCFE 300 GC | 300 | false |  | EV000179 |  | EV010025 | EV001298 | EV000494
2/10025 | Bajada cables BJCFE 400 GC | 400 | false |  | EV000179 |  | EV010025 | EV001298 | EV000494
2/10026 | Bajada cables BJCFE 500 GC | 500 | false |  | EV000179 |  | EV010025 | EV001298 | EV000494
2/10027 | Bajada cables BJCFE 600 GC | 600 | false |  | EV000179 |  | EV010025 | EV001298 | EV000494
2/9807 | Bajada cables BJCM GS |  | false |  | EV000179 |  | EV010025 | EV000283 | EV000494

## EC000896
ETIM RELEASE | 7.0
Clase | EC000896 | Soporte de techo para bandeja de cables
Grupo | EG000004 | Sistemas de conducción de cables
Enlace | https://prod.etim-international.com/Class/Details?classId=EC000896
|  | Longitud (N) - mm | Anchura (N) - mm | Altura (N) - mm | Diámetro (N) - mm | Tamaño de la rosca, métrico (M..) (N) | Modelo (A) | Resistencia de carga (N) - N | Con bisagra (L) | Ajustable (L) | Apto para mantener la integridad del circuito (L) | Material (A) | Acero inoxidable, decapado (L) | Calidad de material (A) | Tratamiento de superficie (A) | Color (A) | Número RAL (N)
[7 empty] | EV009619 - Perfil de soporte EV000153 - Soporte de techo EV007617 - Barra colgante EV007864 - Montaje trapezoide EV000154 - Otros |  |  |  |  | EV000072 - Aluminio EV000139 - Plástico EV000166 - Acero inoxidable EV000179 - Acero EV000154 - Otros |  | EV006904 - GRP EV000163 - PVC EV010025 - Acero a prueba de ácidos y resistente a los óxidos EV000154 - Otros | EV003661 - Tratado con minio de plomo EV003454 - Galvanizado/electrocincado EV006902 - Galvanizado/electrocincado y revestido EV009792 - Galvanizado/electrocincado cinc/níquel EV000283 - Galvanizado en continuo EV006901 - Galvanizado en continuo y revestido EV009640 - Galvanizado en continuo con cinc-aluminio EV001298 - Galvanizado en caliente EV006912 - Galvanizado en caliente y revestido EV000112 - Anodizado EV000154 - Otros | EV000309 - Antracita EV006728 - Blanco crema EV006907 - Blanco claro EV000271 - Gris claro EV006910 - Gris piedra EV000154 - Otros EV000494 - Ninguno
Referencia | Descripción | EF001438 | EF000008 | EF000040 | EF000551 | EF003563 | EF000010 | EF002918 | EF001076 | EF000996 | EF007806 | EF002169 | EF006388 | EF001257 | EF000139 | EF000007 | EF000116
2/0361 | Accesorio varilla roscada SBL GC |  | 36 | 105 | 11 |  | EV000153 |  | false |  |  | EV000179 |  | EV010025 | EV001298 | EV000494
2/0351 | Accesorio varilla roscada SBL GS |  | 36 | 105 | 11 |  | EV000153 |  | false |  |  | EV000179 |  | EV010025 | EV000283 | EV000494
2/0371 | Accesorio varilla roscada SBL I304 |  | 36 | 105 | 11 |  | EV000153 |  | false |  |  | EV000166 | false | EV000154 |  | EV000494
2/0364 | Accesorio varilla roscada SBZ GC |  | 36 | 70 | 11 |  | EV000153 |  | false |  |  | EV000179 |  | EV010025 | EV001298 | EV000494
2/0354 | Accesorio varilla roscada SBZ GS |  | 36 | 70 | 11 |  | EV000153 |  | false |  |  | EV000179 |  | EV010025 | EV000283 | EV000494
2/0374 | Accesorio varilla roscada SBZ I304 |  | 36 | 70 | 11 |  | EV000153 |  | false |  |  | EV000166 | false | EV000154 |  | EV000494
2/0362 | Accesorio varillas roscadas SBC GC |  | 36 | 70 | 11 |  | EV000153 |  | false |  |  | EV000179 |  | EV010025 | EV001298 | EV000494
2/0352 | Accesorio varillas roscadas SBC GS |  | 36 | 70 | 11 |  | EV000153 |  | false |  |  | EV000179 |  | EV010025 | EV000283 | EV000494
2/0372 | Accesorio varillas roscadas SBC I304 |  | 36 | 70 | 11 |  | EV000153 |  | false |  |  | EV000166 | false | EV000154 |  | EV000494
2/7071 | Cabezal KCT30 GS | 97 | 29 | 104 |  |  | EV000153 | 4905 | false |  |  | EV000179 |  | EV010025 | EV000283 | EV000494
2/6056 | Cabezal KI8 GC | 200 | 100 | 100 |  |  | EV000153 |  | false |  |  | EV000179 |  | EV010025 | EV001298 | EV000494
2/7270 | Cabezal KPC GS | 130 | 63 | 95 |  |  | EV000153 |  | false |  |  | EV000179 |  | EV010025 | EV000283 | EV000494
2/7403 | Cabezal KSHGR GSP 7030 | 100 | 93 | 103 | 11 |  | EV000153 |  | false |  |  | EV000179 |  | EV010025 | EV006901 | EV006910 | 7030
2/17282 | Cabezal KSHGR GSP 7035 | 100 | 93 | 103 | 11 |  | EV000153 |  | false |  |  | EV000179 |  | EV010025 | EV006901 | EV000271 | 7035
2/7052 | Cartela articulada KAI8 GC | 200 | 100 |  |  |  | EV000153 |  | true | true |  | EV000179 |  | EV010025 | EV001298 | EV000494
2/1117 | Cartela articulada KAPC GC | 120 | 63 | 71 |  |  | EV000153 |  | false |  |  | EV000179 |  | EV010025 | EV001298 | EV000494
2/1116 | Cartela articulada KAPC GS | 120 | 63 | 71 |  |  | EV000153 |  | false |  |  | EV000179 |  | EV010025 | EV000283 | EV000494
2/6787 | Cartela articulada KLPC GC | 130 | 42 | 100 | 9 |  | EV000153 |  | false |  |  | EV000179 |  | EV010025 | EV001298 | EV000494
2/6786 | Cartela articulada KLPC GS | 130 | 42 | 100 | 9 |  | EV000153 |  | false |  |  | EV000179 |  | EV010025 | EV000283 | EV000494
2/1121 | Cartela articulada KLPC I304 | 130 | 42 | 100 | 9 |  | EV000153 |  | false |  |  | EV000166 | false | EV000154 |  | EV000494
2/5881 | Cartela articulada KS 500-750 GC | [5 empty] | EV000153 |  | false |  |  | EV000179 |  | EV010025 | EV001298 | EV000494
2/7215 | Cartela articulada KS 50-400 GC | [5 empty] | EV000153 |  | false |  |  | EV000179 |  | EV010025 | EV001298 | EV000494
2/6828 | Cartela articulada KSR GC | 87 | 58.5 | 125 | 11 |  | EV000153 |  | false |  |  | EV000179 |  | EV010025 | EV001298 | EV000494
2/6477 | Accesorio 4182CV GC |  | 42 |  | 12 |  | EV000153 | 4905 | true | true |  | EV000179 |  | EV010025 | EV001298 | EV000494

## EC001000
ETIM RELEASE | 7.0
Clase | EC001000 | Placa de separación para bandeja de cables
Grupo | EG000004 | Sistemas de conducción de cables
Enlace | https://prod.etim-international.com/Class/Details?classId=EC001000
|  | Altura de partición (N) - mm | Longitud (N) - mm | Modelo (A) | Perforación de montaje (L) | Tipo de fijación (A) | Apto para bandeja de cables tipo rejilla (L) | Apto para bandeja de cables tipo escalera (L) | Apto para bandeja de cables (L) | Apto para mantener la integridad del circuito (L) | Material (A) | Acero inoxidable, decapado (L) | Calidad de material (A) | Tratamiento de superficie (A) | Color (A) | Número RAL (N)
|  |  |  | EV003737 - Perfil en U EV003867 - Perfil en L EV000154 - Otros |  | EV001790 - Atornillable EV005489 - Sin tornillos |  |  |  |  | EV000072 - Aluminio EV000139 - Plástico EV000166 - Acero inoxidable EV000179 - Acero EV000154 - Otros |  | EV006904 - GRP EV000163 - PVC EV010025 - Acero a prueba de ácidos y resistente a los óxidos EV000154 - Otros | EV003661 - Tratado con minio de plomo EV003454 - Galvanizado/electrocincado EV006902 - Galvanizado/electrocincado y revestido EV009792 - Galvanizado/electrocincado cinc/níquel EV000283 - Galvanizado en continuo EV006901 - Galvanizado en continuo y revestido EV009640 - Galvanizado en continuo con cinc-aluminio EV001298 - Galvanizado en caliente EV006912 - Galvanizado en caliente y revestido EV000112 - Anodizado EV000154 - Otros | EV000309 - Antracita EV006728 - Blanco crema EV006907 - Blanco claro EV000271 - Gris claro EV006910 - Gris piedra EV000154 - Otros EV000494 - Ninguno
Referencia | Descripción | EF005362 | EF001438 | EF000010 | EF008150 | EF002442 | EF005163 | EF005165 | EF005166 | EF007806 | EF002169 | EF006388 | EF001257 | EF000139 | EF000007 | EF000116
2/3482 | Perfil separador PS 100 GC | 95 | 3000 | EV003867 | true | EV001790 | true | true | true |  | EV000179 |  | EV010025 | EV001298 | EV000494
2/3478 | Perfil separador PS 100 GS | 95 | 3000 | EV003867 | true | EV001790 | true | true | true |  | EV000179 |  | EV010025 | EV000283 | EV000494
2/5138 | Perfil separador PS 100 I304 | 95 | 3000 | EV003867 | true | EV001790 | true | true | true |  | EV000166 | false | EV000154 |  | EV000494
2/3479 | Perfil separador PS 35 GC | 30 | 3000 | EV003867 | true | EV001790 | true | true | true |  | EV000179 |  | EV010025 | EV001298 | EV000494
2/3476 | Perfil separador PS 35 GS | 30 | 3000 | EV003867 | true | EV001790 | true | true | true |  | EV000179 |  | EV010025 | EV000283 | EV000494
2/3480 | Perfil separador PS 60 GC | 55 | 3000 | EV003867 | true | EV001790 | true | true | true |  | EV000179 |  | EV010025 | EV001298 | EV000494
2/2066 | Perfil separador PS 60 GS | 55 | 3000 | EV003867 | true | EV001790 | true | true | true |  | EV000179 |  | EV010025 | EV000283 | EV000494
2/3645 | Perfil separador PS 60 I304 | 55 | 3000 | EV003867 | true | EV001790 | true | true | true |  | EV000166 | false | EV000154 |  | EV000494
2/15545 | Perfil separador PS 60 I316 | 55 | 3000 | EV003867 | true | EV001790 | true | true | true |  | EV000166 | false | EV000154 |  | EV000494
2/3481 | Perfil separador PS 80 GC | 75 | 3000 | EV003867 | true | EV001790 | true | true | true |  | EV000179 |  | EV010025 | EV001298 | EV000494
2/3477 | Perfil separador PS 80 GS | 75 | 3000 | EV003867 | true | EV001790 | true | true | true |  | EV000179 |  | EV010025 | EV000283 | EV000494
2/10145 | Perfil separador PSBPE 100 UVM1 7035 | 74 | 3000 | EV003867 | false | EV001790 | false | false | true |  | EV000139 |  | EV000163 |  | EV000271 | 7035
2/10144 | Perfil separador PSBPE 60 UVM1 7035 | 41 | 3000 | EV003867 | false | EV001790 | false | false | true |  | EV000139 |  | EV000163 |  | EV000271 | 7035
2/3523 | Perfil separador PSBPI 100 PVCM1 | 74 | 3000 | EV003867 | false | EV001790 | false | false | true |  | EV000139 |  | EV000163 |  | EV006910 | 7030
2/3522 | Perfil separador PSBPI 60 PVCM1 | 41 | 3000 | EV003867 | false | EV001790 | false | false | true |  | EV000139 |  | EV000163 |  | EV006910 | 7030
2/10180 | Perfil separador PSWT 100 GS | 98 | 2000 | EV000154 | true | EV001790 | false | false | true |  | EV000179 |  | EV010025 | EV000283 | EV000494

## EC001002
ETIM RELEASE | 7.0
Clase | EC001002 | Abrazadera para tapa de bandeja de cables
Grupo | EG000004 | Sistemas de conducción de cables
Enlace | https://prod.etim-international.com/Class/Details?classId=EC001002
|  | Apto para bandeja de cables tipo rejilla (L) | Apto para bandeja de cables tipo escalera (L) | Apto para bandeja de cables (L) | Material (A) | Acero inoxidable, decapado (L) | Calidad de material (A) | Tratamiento de superficie (A)
[5 empty] | EV000072 - Aluminio EV000139 - Plástico EV000166 - Acero inoxidable EV000179 - Acero EV000154 - Otros |  | EV007289 - Resorte de acero EV006904 - GRP EV000163 - PVC EV010025 - Acero a prueba de ácidos y resistente a los óxidos EV000154 - Otros | EV000112 - Anodizado EV000283 - Galvanizado en continuo EV006901 - Galvanizado en continuo y revestido EV009640 - Galvanizado en continuo con cinc-aluminio EV003454 - Galvanizado/electrocincado EV006902 - Galvanizado/electrocincado y revestido EV009792 - Galvanizado/electrocincado cinc/níquel EV003661 - Tratado con minio de plomo EV001298 - Galvanizado en caliente EV006912 - Galvanizado en caliente y revestido EV006034 - Sin tratamiento EV000154 - Otros
Referencia | Descripción | EF005163 | EF005165 | EF005166 | EF002169 | EF006388 | EF001257 | EF000139
2/10253 | Pinza tapa PTBFR GS | true | false | false | EV000179 | true | EV010025 | EV000283
2/10254 | Pinza tapa PTBFR I304 | true | false | false | EV000166 | true | EV000154
2/8234 | Pinza tapa PTER 50X50 I304 | false | false | true | EV000166 | false | EV000154
2/7062 | Pinza tapa PTERE 100 I304 | false | false | true | EV000166 | false | EV000154
2/7059 | Pinza tapa PTERE 35 I304 | false | false | true | EV000166 | false | EV000154
2/7060 | Pinza tapa PTERE 60 I304 | false | false | true | EV000166 | false | EV000154
2/7061 | Pinza tapa PTERE 80 I304 | false | false | true | EV000166 | false | EV000154
2/7054 | Pinza tapa PTFE I304 | false | true | false | EV000166 | true | EV000154
2/4626 | Pinza tapa PTU H30 I304 | false | false | true | EV000166 | false | EV000154
2/3465 | Pinza tapa PTU H50 I304 | false | false | true | EV000166 | false | EV000154

## EC001003
ETIM RELEASE | 7.0
Clase | EC001003 | Soporte de techo y pared para bandeja de cables
Grupo | EG000004 | Sistemas de conducción de cables
Enlace | https://prod.etim-international.com/Class/Details?classId=EC001003
|  | Apto para anchura de bandeja de cables (MIN) (R) - mm | Apto para anchura de bandeja de cables (MAX) (R) - mm | Apto para altura de bandeja de cables (N) - mm | Modelo (A) | Apto para bandeja de cables tipo rejilla (L) | Apto para bandeja de cables tipo escalera (L) | Apto para bandeja de cables (L) | Montaje de bandejas (A) | Resistencia de carga (N) - N | Apto para mantener la integridad del circuito (L) | Material (A) | Calidad de material (A) | Tratamiento de superficie (A)
[5 empty] | EV003870 - Soporte de montaje (soporte en C) EV008755 - Soporte de montaje con suspensión superior EV003868 - Soporte de deslizamiento EV008754 - Soporte para pared / techo, perfil trapezoidal EV010236 - Suspendido EV000154 - Otros |  |  |  | EV001790 - Atornillable EV005489 - Sin tornillos EV007367 - Casquillo de retención |  |  | EV000072 - Aluminio EV000139 - Plástico EV000166 - Acero inoxidable EV000179 - Acero EV000154 - Otros | EV006904 - GRP EV000163 - PVC EV010025 - Acero a prueba de ácidos y resistente a los óxidos EV000154 - Otros | EV003661 - Tratado con minio de plomo EV003454 - Galvanizado/electrocincado EV006902 - Galvanizado/electrocincado y revestido EV009792 - Galvanizado/electrocincado cinc/níquel EV000283 - Galvanizado en continuo EV006901 - Galvanizado en continuo y revestido EV009640 - Galvanizado en continuo con cinc-aluminio EV001298 - Galvanizado en caliente EV006912 - Galvanizado en caliente y revestido EV000112 - Anodizado EV000154 - Otros
Referencia | Descripción | EF008339 | EF008339 | EF006391 | EF000010 | EF005163 | EF005165 | EF005166 | EF005212 | EF002918 | EF007806 | EF002169 | EF001257 | EF000139
2/7244 | Soporte techo C-SHOT 100 GC | 100 | 100 |  | EV008754 | true | false | true |  | 1030.05 |  | EV000179 | EV010025 | EV001298
2/7235 | Soporte techo C-SHOT 100 GS | 100 | 100 |  | EV008754 | true | false | true |  | 1030.05 |  | EV000179 | EV010025 | EV000283
2/7495 | Soporte techo C-SHOT 100 I304 | 100 | 100 |  | EV008754 | true | false | true |  | 1030.05 |  | EV000166 | EV000154
2/7245 | Soporte techo C-SHOT 150 GC | 150 | 150 |  | EV008754 | true | false | true |  | 735.75 |  | EV000179 | EV010025 | EV001298
2/7236 | Soporte techo C-SHOT 150 GS | 150 | 150 |  | EV008754 | true | false | true |  | 735.75 |  | EV000179 | EV010025 | EV000283
2/7496 | Soporte techo C-SHOT 150 I304 | 150 | 150 |  | EV008754 | true | false | true |  | 735.75 |  | EV000166 | EV000154
2/7246 | Soporte techo C-SHOT 200 GC | 200 | 200 |  | EV008754 | true | false | true |  | 686.7 |  | EV000179 | EV010025 | EV001298
2/7237 | Soporte techo C-SHOT 200 GS | 200 | 200 |  | EV008754 | true | false | true |  | 686.7 |  | EV000179 | EV010025 | EV000283
2/7497 | Soporte techo C-SHOT 200 I304 | 200 | 200 |  | EV008754 | true | false | true |  | 686.7 |  | EV000166 | EV000154
2/7247 | Soporte techo C-SHOT 300 GC | 300 | 300 |  | EV008754 | true | false | true |  | 362.97 |  | EV000179 | EV010025 | EV001298
2/7238 | Soporte techo C-SHOT 300 GS | 300 | 300 |  | EV008754 | true | false | true |  | 362.97 |  | EV000179 | EV010025 | EV000283
2/7498 | Soporte techo C-SHOT 300 I304 | 300 | 300 |  | EV008754 | true | false | true |  | 362.97 |  | EV000166 | EV000154
2/0886 | Soporte techo STBF 100X65 GS | 100 | 100 | 65 | EV000154 | true | false | false | EV005489 |  |  | EV000179 | EV010025 | EV000283
2/17314 | Soporte techo STBF 60X65 GS | 60 | 60 | 65 | EV000154 | true | false | false | EV005489 |  |  | EV000179 | EV010025 | EV000283
2/2064 | Suspensión central SSC 8/10 EZ | 100 | 600 |  | EV010236 | true | false | false | EV005489 |  |  | EV000179 | EV010025 | EV003454
2/0363 | Suspensión central SSC 8/10 GC | 100 | 600 |  | EV010236 | true | false | false | EV005489 |  |  | EV000179 | EV010025 | EV001298
2/0373 | Suspensión central SSC 8/10 I304 | 100 | 600 |  | EV010236 | true | false | false | EV005489 |  |  | EV000166 | EV000154
2/18561 | Suspensión lateral simple SLS I316 |  |  | 65 | EV010236 | true | false | false | EV005489 |  |  | EV000166 | EV000154
2/0370 | Suspensión lateral simple SLS GC |  |  | 65 | EV010236 | true | false | false | EV005489 |  |  | EV000179 | EV010025 | EV001298
2/0360 | Suspensión lateral simple SLS GS |  |  | 65 | EV010236 | true | false | false | EV005489 |  |  | EV000179 | EV010025 | EV000283
2/0380 | Suspensión lateral simple SLS I304 |  |  | 65 | EV010236 | true | false | false | EV005489 |  |  | EV000166 | EV000154
2/0365 | Suspensión lateral SL GC | 60 | 100 | 65 | EV000154 | true | false | false | EV005489 |  |  | EV000179 | EV010025 | EV001298
2/0355 | Suspensión lateral SL GS | 60 | 100 | 65 | EV000154 | true | false | false | EV005489 |  |  | EV000179 | EV010025 | EV000283
2/0375 | Suspensión lateral SL I304 | 60 | 100 | 65 | EV000154 | true | false | false | EV005489 |  |  | EV000166 | EV000154
2/5724 | Suspensión techo SST GS |  |  |  | EV010236 | true | false | false | EV005489 |  |  | EV000179 | EV010025 | EV000283

## EC001004
ETIM RELEASE | 7.0
Clase | EC001004 | Placa de montaje para bandeja de cables
Grupo | EG000004 | Sistemas de conducción de cables
Enlace | https://prod.etim-international.com/Class/Details?classId=EC001004
|  | Modelo (A) | Altura de placa (N) - mm | Ancho de placa (N) - mm | Tipo de fijación (A) | Material (A) | Acero inoxidable, decapado (L) | Calidad de material (A) | Tratamiento de superficie (A)
|  | EV002314 - Horizontal EV001302 - Vertical EV004849 - Horizontal/vertical |  |  | EV000717 - Montaje con tornillos EV006428 - Montaje con abrazadera EV008273 - Fijación por clic | EV000072 - Aluminio EV000139 - Plástico EV000166 - Acero inoxidable EV000179 - Acero EV000154 - Otros |  | EV006904 - GRP EV000163 - PVC EV010025 - Acero a prueba de ácidos y resistente a los óxidos EV000154 - Otros | EV003661 - Tratado con minio de plomo EV003454 - Galvanizado/electrocincado EV006902 - Galvanizado/electrocincado y revestido EV009792 - Galvanizado/electrocincado cinc/níquel EV000283 - Galvanizado en continuo EV006901 - Galvanizado en continuo y revestido EV009640 - Galvanizado en continuo con cinc-aluminio EV001298 - Galvanizado en caliente EV006912 - Galvanizado en caliente y revestido EV000112 - Anodizado EV000154 - Otros
Referencia | Descripción | EF000010 | EF005176 | EF005175 | EF002442 | EF002169 | EF006388 | EF001257 | EF000139
2/5834 | Salida tubos STBU GS |  | 109 | 29 |  | EV000179 |  | EV010025 | EV000283
2/0368 | Soporte caja SUC GC |  | 104 | 215 | EV006428 | EV000179 |  | EV010025 | EV001298
2/0358 | Soporte caja SUC GS |  | 104 | 215 | EV006428 | EV000179 |  | EV010025 | EV000283
2/0378 | Soporte caja SUC I304 |  | 104 | 215 | EV006428 | EV000166 | false | EV000154
2/7256 | Soporte caja SUCM 35 GC |  |  | 70 | EV000717 | EV000179 |  | EV010025 | EV001298
2/6343 | Soporte caja SUCM 35 GS |  |  | 70 | EV000717 | EV000179 |  | EV010025 | EV000283
2/0369 | Soporte caja SUCM GC |  | 83 | 88 | EV006428 | EV000179 |  | EV010025 | EV001298
2/0359 | Soporte caja SUCM GS |  | 83 | 88 | EV006428 | EV000179 |  | EV010025 | EV000283
2/0379 | Soporte caja SUCM I304 |  | 83 | 88 | EV006428 | EV000166 | false | EV000154
2/14255 | Soporte caja SUCP GS |  | 130 | 160 | EV000717 | EV000179 |  | EV010025 | EV000283
2/14256 | Soporte caja SUCP I304 |  | 130 | 160 | EV000717 | EV000166 | false | EV000154
2/5906 | Soporte fijación luminaria SFL GS |  | 45 | 40 | EV006428 | EV000179 |  | EV010025 | EV000283
2/11308 | Soporte fijación luminaria SFL I304 |  | 45 | 40 | EV006428 | EV000166 | false | EV000154

## EC001005
ETIM RELEASE | 7.0
Clase | EC001005 | Material de montaje para bandejas de cables
Grupo | EG000004 | Sistemas de conducción de cables
Enlace | https://prod.etim-international.com/Class/Details?classId=EC001005
|  | Material (A) | Acero inoxidable, decapado (L) | Calidad de material (A) | Tratamiento de superficie (A) | Color (A) | Número RAL (N)
|  | EV000072 - Aluminio EV000139 - Plástico EV000166 - Acero inoxidable EV000179 - Acero EV000154 - Otros |  | EV006904 - GRP EV000163 - PVC EV010025 - Acero a prueba de ácidos y resistente a los óxidos EV000154 - Otros | EV000112 - Anodizado EV000283 - Galvanizado en continuo EV006901 - Galvanizado en continuo y revestido EV009640 - Galvanizado en continuo con cinc-aluminio EV003454 - Galvanizado/electrocincado EV006902 - Galvanizado/electrocincado y revestido EV009792 - Galvanizado/electrocincado cinc/níquel EV003661 - Tratado con minio de plomo EV001298 - Galvanizado en caliente EV006912 - Galvanizado en caliente y revestido EV006034 - Sin tratamiento EV000154 - Otros | EV000309 - Antracita EV000080 - Azul EV006728 - Blanco crema EV000234 - Amarillo EV000271 - Gris claro EV006907 - Blanco claro EV000206 - Negro EV006910 - Gris piedra EV000154 - Otros EV000494 - Ninguno
Referencia | Descripción | EF002169 | EF006388 | EF001257 | EF000139 | EF000007 | EF000116
2/0864 | Brida escalera BFE 10 GC | EV000179 |  | EV010025 | EV001298 | EV000494
2/0863 | Brida escalera BFE 6/8 GC | EV000179 |  | EV010025 | EV001298 | EV000494
2/10284 | Clip Fijación CFBFR41 I301 | EV000166 | true | EV000154 |  | EV000494

## EC001006
ETIM RELEASE | 7.0
Clase | EC001006 | Derivación/prolongación para bandeja de cables
Grupo | EG000004 | Sistemas de conducción de cables
Enlace | https://prod.etim-international.com/Class/Details?classId=EC001006
|  | Altura de bandeja para cables (N) - mm | Anchura de salida de bandeja para cables (N) - mm | Radio interno (N) - mm | Perforaciones de montaje NATO (L) | Modelo (A) | Modelo de gran envergadura (L) | Apto para mantener la integridad del circuito (L) | Material (A) | Acero inoxidable, decapado (L) | Calidad de material (A) | Tratamiento de superficie (A) | Color (A) | Número RAL (N)
[6 empty] | EV007425 - Conector integrado EV007551 - Conector incluido EV007605 - Sin conector |  |  | EV000072 - Aluminio EV000139 - Plástico EV000166 - Acero inoxidable EV000179 - Acero EV000154 - Otros |  | EV006904 - GRP EV000163 - PVC EV010025 - Acero a prueba de ácidos y resistente a los óxidos EV000154 - Otros | EV003661 - Tratado con minio de plomo EV003454 - Galvanizado/electrocincado EV006902 - Galvanizado/electrocincado y revestido EV009792 - Galvanizado/electrocincado cinc/níquel EV000283 - Galvanizado en continuo EV006901 - Galvanizado en continuo y revestido EV009640 - Galvanizado en continuo con cinc-aluminio EV001298 - Galvanizado en caliente EV006912 - Galvanizado en caliente y revestido EV000112 - Anodizado EV000154 - Otros | EV000309 - Antracita EV006728 - Blanco crema EV000234 - Amarillo EV000271 - Gris claro EV006907 - Blanco claro EV006910 - Gris piedra EV000154 - Otros EV000494 - Ninguno
Referencia | Descripción | EF004822 | EF004819 | EF004793 | EF006059 | EF000010 | EF006397 | EF007806 | EF002169 | EF006388 | EF001257 | EF000139 | EF000007 | EF000116
2/2039 | Derivación AS 100X100 GC | 100 | 100 | 100 |  | EV007605 | false |  | EV000179 |  | EV010025 | EV001298 | EV000494
2/2007 | Derivación AS 100X100 GS | 100 | 100 | 100 |  | EV007605 | false |  | EV000179 |  | EV010025 | EV000283 | EV000494
2/2015 | Derivación AS 100X35 GC | 35 | 100 | 100 |  | EV007605 | false |  | EV000179 |  | EV010025 | EV001298 | EV000494
2/1983 | Derivación AS 100X35 GS | 35 | 100 | 100 |  | EV007605 | false |  | EV000179 |  | EV010025 | EV000283 | EV000494
2/2023 | Derivación AS 100X60 GC | 60 | 100 | 100 |  | EV007605 | false |  | EV000179 |  | EV010025 | EV001298 | EV000494
2/1991 | Derivación AS 100X60 GS | 60 | 100 | 100 |  | EV007605 | false |  | EV000179 |  | EV010025 | EV000283 | EV000494
2/2031 | Derivación AS 100X80 GC | 80 | 100 | 100 |  | EV007605 | false |  | EV000179 |  | EV010025 | EV001298 | EV000494
2/1999 | Derivación AS 100X80 GS | 80 | 100 | 100 |  | EV007605 | false |  | EV000179 |  | EV010025 | EV000283 | EV000494
2/2040 | Derivación AS 150X100 GC | 100 | 150 | 100 |  | EV007605 | false |  | EV000179 |  | EV010025 | EV001298 | EV000494
2/2008 | Derivación AS 150X100 GS | 100 | 150 | 100 |  | EV007605 | false |  | EV000179 |  | EV010025 | EV000283 | EV000494
2/2016 | Derivación AS 150X35 GC | 35 | 150 | 100 |  | EV007605 | false |  | EV000179 |  | EV010025 | EV001298 | EV000494
2/1984 | Derivación AS 150X35 GS | 35 | 150 | 100 |  | EV007605 | false |  | EV000179 |  | EV010025 | EV000283 | EV000494
2/2024 | Derivación AS 150X60 GC | 60 | 150 | 100 |  | EV007605 | false |  | EV000179 |  | EV010025 | EV001298 | EV000494
2/1992 | Derivación AS 150X60 GS | 60 | 150 | 100 |  | EV007605 | false |  | EV000179 |  | EV010025 | EV000283 | EV000494
2/2032 | Derivación AS 150X80 GC | 80 | 150 | 100 |  | EV007605 | false |  | EV000179 |  | EV010025 | EV001298 | EV000494
2/2000 | Derivación AS 150X80 GS | 80 | 150 | 100 |  | EV007605 | false |  | EV000179 |  | EV010025 | EV000283 | EV000494
2/2041 | Derivación AS 200X100 GC | 100 | 200 | 100 |  | EV007605 | false |  | EV000179 |  | EV010025 | EV001298 | EV000494
2/2009 | Derivación AS 200X100 GS | 100 | 200 | 100 |  | EV007605 | false |  | EV000179 |  | EV010025 | EV000283 | EV000494
2/2017 | Derivación AS 200X35 GC | 35 | 200 | 100 |  | EV007605 | false |  | EV000179 |  | EV010025 | EV001298 | EV000494
2/1985 | Derivación AS 200X35 GS | 35 | 200 | 100 |  | EV007605 | false |  | EV000179 |  | EV010025 | EV000283 | EV000494
2/2025 | Derivación AS 200X60 GC | 60 | 200 | 100 |  | EV007605 | false |  | EV000179 |  | EV010025 | EV001298 | EV000494
2/1993 | Derivación AS 200X60 GS | 60 | 200 | 100 |  | EV007605 | false |  | EV000179 |  | EV010025 | EV000283 | EV000494
2/2033 | Derivación AS 200X80 GC | 80 | 200 | 100 |  | EV007605 | false |  | EV000179 |  | EV010025 | EV001298 | EV000494
2/2001 | Derivación AS 200X80 GS | 80 | 200 | 100 |  | EV007605 | false |  | EV000179 |  | EV010025 | EV000283 | EV000494
2/2043 | Derivación AS 300X100 GC | 100 | 300 | 100 |  | EV007605 | false |  | EV000179 |  | EV010025 | EV001298 | EV000494
2/2011 | Derivación AS 300X100 GS | 100 | 300 | 100 |  | EV007605 | false |  | EV000179 |  | EV010025 | EV000283 | EV000494
2/2019 | Derivación AS 300X35 GC | 35 | 300 | 100 |  | EV007605 | false |  | EV000179 |  | EV010025 | EV001298 | EV000494
2/1987 | Derivación AS 300X35 GS | 35 | 300 | 100 |  | EV007605 | false |  | EV000179 |  | EV010025 | EV000283 | EV000494
2/2027 | Derivación AS 300X60 GC | 60 | 300 | 100 |  | EV007605 | false |  | EV000179 |  | EV010025 | EV001298 | EV000494
2/1995 | Derivación AS 300X60 GS | 60 | 300 | 100 |  | EV007605 | false |  | EV000179 |  | EV010025 | EV000283 | EV000494
2/2035 | Derivación AS 300X80 GC | 80 | 300 | 100 |  | EV007605 | false |  | EV000179 |  | EV010025 | EV001298 | EV000494
2/2003 | Derivación AS 300X80 GS | 80 | 300 | 100 |  | EV007605 | false |  | EV000179 |  | EV010025 | EV000283 | EV000494
2/2044 | Derivación AS 400X100 GC | 100 | 400 | 100 |  | EV007605 | false |  | EV000179 |  | EV010025 | EV001298 | EV000494
2/2012 | Derivación AS 400X100 GS | 100 | 400 | 100 |  | EV007605 | false |  | EV000179 |  | EV010025 | EV000283 | EV000494
2/2028 | Derivación AS 400X60 GC | 60 | 400 | 100 |  | EV007605 | false |  | EV000179 |  | EV010025 | EV001298 | EV000494
2/1996 | Derivación AS 400X60 GS | 60 | 400 | 100 |  | EV007605 | false |  | EV000179 |  | EV010025 | EV000283 | EV000494
2/2036 | Derivación AS 400X80 GC | 80 | 400 | 100 |  | EV007605 | false |  | EV000179 |  | EV010025 | EV001298 | EV000494
2/2004 | Derivación AS 400X80 GS | 80 | 400 | 100 |  | EV007605 | false |  | EV000179 |  | EV010025 | EV000283 | EV000494
2/2045 | Derivación AS 500X100 GC | 100 | 500 | 100 |  | EV007605 | false |  | EV000179 |  | EV010025 | EV001298 | EV000494
2/2013 | Derivación AS 500X100 GS | 100 | 500 | 100 |  | EV007605 | false |  | EV000179 |  | EV010025 | EV000283 | EV000494
2/2029 | Derivación AS 500X60 GC | 60 | 500 | 100 |  | EV007605 | false |  | EV000179 |  | EV010025 | EV001298 | EV000494
2/1997 | Derivación AS 500X60 GS | 60 | 500 | 100 |  | EV007605 | false |  | EV000179 |  | EV010025 | EV000283 | EV000494
2/2037 | Derivación AS 500X80 GC | 80 | 500 | 100 |  | EV007605 | false |  | EV000179 |  | EV010025 | EV001298 | EV000494
2/2005 | Derivación AS 500X80 GS | 80 | 500 | 100 |  | EV007605 | false |  | EV000179 |  | EV010025 | EV000283 | EV000494
2/2046 | Derivación AS 600X100 GC | 100 | 600 | 100 |  | EV007605 | false |  | EV000179 |  | EV010025 | EV001298 | EV000494
2/2014 | Derivación AS 600X100 GS | 100 | 600 | 100 |  | EV007605 | false |  | EV000179 |  | EV010025 | EV000283 | EV000494
2/2030 | Derivación AS 600X60 GC | 60 | 600 | 100 |  | EV007605 | false |  | EV000179 |  | EV010025 | EV001298 | EV000494
2/1998 | Derivación AS 600X60 GS | 60 | 600 | 100 |  | EV007605 | false |  | EV000179 |  | EV010025 | EV000283 | EV000494
2/2038 | Derivación AS 600X80 GC | 80 | 600 | 100 |  | EV007605 | false |  | EV000179 |  | EV010025 | EV001298 | EV000494
2/2006 | Derivación AS 600X80 GS | 80 | 600 | 100 |  | EV007605 | false |  | EV000179 |  | EV010025 | EV000283 | EV000494

## EC001011
ETIM RELEASE | 7.0
Clase | EC001011 | Pieza reductora para bandeja de cables tipo escalera
Grupo | EG000004 | Sistemas de conducción de cables
Enlace | https://prod.etim-international.com/Class/Details?classId=EC001011
|  | Tipo de viga lateral (A) | Tipo de travesaño (A) | Anchura (grande) (N) - mm | Anchura (pequeño) (N) - mm | Tipo de construcción (A) | Altura de la viga lateral (N) - mm | Modelo de gran envergadura (L) | Apto para mantener la integridad del circuito (L) | Material (A) | Acero inoxidable, decapado (L) | Calidad de material (A) | Tratamiento de superficie (A) | Color (A) | Número RAL (N)
|  | EV003643 - Perfil (abierto) EV003642 - Forma de tubo (cerrado) EV008756 - Perfil plano | EV008698 - Perfil perforado EV008699 - Perfil no perforado EV003642 - Forma de tubo (cerrado) EV008756 - Perfil plano |  |  | EV007647 - Reducción a la izquierda EV007648 - Reducción a la derecha EV007649 - Reducción simétrica |  |  |  | EV000072 - Aluminio EV000139 - Plástico EV000166 - Acero inoxidable EV000179 - Acero EV000154 - Otros |  | EV006904 - GRP EV000163 - PVC EV010025 - Acero a prueba de ácidos y resistente a los óxidos EV000154 - Otros | EV003661 - Tratado con minio de plomo EV003454 - Galvanizado/electrocincado EV006902 - Galvanizado/electrocincado y revestido EV009792 - Galvanizado/electrocincado cinc/níquel EV000283 - Galvanizado en continuo EV006901 - Galvanizado en continuo y revestido EV009640 - Galvanizado en continuo con cinc-aluminio EV001298 - Galvanizado en caliente EV006912 - Galvanizado en caliente y revestido EV000112 - Anodizado EV000154 - Otros | EV000309 - Antracita EV006728 - Blanco crema EV006907 - Blanco claro EV000271 - Gris claro EV006910 - Gris piedra EV000154 - Otros EV000494 - Ninguno
Referencia | Descripción | EF007666 | EF001060 | EF001305 | EF001306 | EF000767 | EF007860 | EF006397 | EF007806 | EF002169 | EF006388 | EF001257 | EF000139 | EF000007 | EF000116
2/5636 | Reducción a der. RDRP 400X100/200X70 GC | EV003643 | EV008698 | 400 | 200 | EV007648 |  | false |  | EV000179 |  | EV010025 | EV001298 | EV000494
2/5634 | Reducción a der. RDRP 600X120/400X100 GC | EV003643 | EV008698 | 600 | 400 | EV007648 |  | false |  | EV000179 |  | EV010025 | EV001298 | EV000494
2/5637 | Reducción a izq. RIRP 400X100/200X70 GC | EV003643 | EV008698 | 400 | 200 | EV007647 |  | false |  | EV000179 |  | EV010025 | EV001298 | EV000494
2/5635 | Reducción a izq. RIRP 600X120/400X100 GC | EV003643 | EV008698 | 600 | 400 | EV007647 |  | false |  | EV000179 |  | EV010025 | EV001298 | EV000494
2/5843 | Reducción RCRP 200/100X70X4 GC80 | EV003643 | EV008698 | 200 | 100 | EV007649 |  | false |  | EV000179 |  | EV010025 | EV001298 | EV000494
2/5115 | Reducción RCRP 400X100X4/200X70X4 GC80 | EV003643 | EV008698 | 400 | 200 | EV007649 |  | false |  | EV000179 |  | EV010025 | EV001298 | EV000494
2/3601 | Reducción RCRP 600X120X4/400X100X4 GC80 | EV003643 | EV008698 | 600 | 400 | EV007649 |  | false |  | EV000179 |  | EV010025 | EV001298 | EV000494

## EC001535
ETIM RELEASE | 7.0
Clase | EC001535 | Curva para bandeja de cables tipo escalera
Grupo | EG000004 | Sistemas de conducción de cables
Enlace | https://prod.etim-international.com/Class/Details?classId=EC001535
|  | Cambio de dirección (A) | Tipo de viga lateral (A) | Perforación pared lateral (L) | Tipo de travesaño (A) | Deflexión (ángulo) (A) | Tipo de curva (A) | Con bisagra (L) | Altura de escalera portacables (N) - mm | Anchura de escalera portacables (N) - mm | Modelo (A) | Radio interno (N) - mm | Modelo de gran envergadura (L) | Apto para mantener la integridad del circuito (L) | Material (A) | Acero inoxidable, decapado (L) | Calidad de material (A) | Tratamiento de superficie (A) | Color (A) | Número RAL (N)
|  | EV002314 - Horizontal EV010168 - Vertical ascendente EV010167 - Vertical descendente | EV003643 - Perfil (abierto) EV003642 - Forma de tubo (cerrado) EV008756 - Perfil plano |  | EV008698 - Perfil perforado EV008699 - Perfil no perforado EV003642 - Forma de tubo (cerrado) EV008756 - Perfil plano | EV003650 - 90° EV003649 - 45° EV010589 - 30° EV011563 - 60° EV003137 - Ajustable EV000154 - Otros | EV020390 - Curva lisa EV020066 - Curva segmentada EV000154 - Otros |  |  |  | EV007425 - Conector integrado EV007551 - Conector incluido EV007605 - Sin conector |  |  |  | EV000139 - Plástico EV000072 - Aluminio EV000166 - Acero inoxidable EV000179 - Acero EV000154 - Otros |  | EV006904 - GRP EV000163 - PVC EV010025 - Acero a prueba de ácidos y resistente a los óxidos EV000154 - Otros | EV003661 - Tratado con minio de plomo EV003454 - Galvanizado/electrocincado EV006902 - Galvanizado/electrocincado y revestido EV009792 - Galvanizado/electrocincado cinc/níquel EV000283 - Galvanizado en continuo EV006901 - Galvanizado en continuo y revestido EV009640 - Galvanizado en continuo con cinc-aluminio EV001298 - Galvanizado en caliente EV006912 - Galvanizado en caliente y revestido EV000112 - Anodizado EV000154 - Otros | EV000309 - Antracita EV006728 - Blanco crema EV006907 - Blanco claro EV000271 - Gris claro EV006910 - Gris piedra EV000154 - Otros EV000494 - Ninguno
Referencia | Descripción | EF005210 | EF007666 | EF001122 | EF001060 | EF001058 | EF020423 | EF001076 | EF004818 | EF004817 | EF000010 | EF004793 | EF006397 | EF007806 | EF002169 | EF006388 | EF001257 | EF000139 | EF000007 | EF000116
2/0805 | C. cóncava CCFE-300 100X100X2 GC | EV010168 | EV003643 | false | EV008698 | EV003650 | EV020390 | false | 100 | 100 | EV007605 | 300 | false |  | EV000179 |  | EV010025 | EV001298 | EV000494
2/4794 | C. cóncava CCFE-300 100X75X2 GC | EV010168 | EV003643 | false | EV008698 | EV003650 | EV020390 | false | 75 | 100 | EV007605 | 300 | false |  | EV000179 |  | EV010025 | EV001298 | EV000494
2/0806 | C. cóncava CCFE-300 150X100X2 GC | EV010168 | EV003643 | false | EV008698 | EV003650 | EV020390 | false | 100 | 150 | EV007605 | 300 | false |  | EV000179 |  | EV010025 | EV001298 | EV000494
2/6892 | C. cóncava CCFE-300 150X120X2 GC | EV010168 | EV003643 | false | EV008698 | EV003650 | EV020390 | false | 120 | 150 | EV007605 | 300 | false |  | EV000179 |  | EV010025 | EV001298 | EV000494
2/6898 | C. cóncava CCFE-300 150X150X2 GC | EV010168 | EV003643 | false | EV008698 | EV003650 | EV020390 | false | 150 | 150 | EV007605 | 300 | false |  | EV000179 |  | EV010025 | EV001298 | EV000494
2/4596 | C. cóncava CCFE-300 150X75X2 GC | EV010168 | EV003643 | false | EV008698 | EV003650 | EV020390 | false | 75 | 150 | EV007605 | 300 | false |  | EV000179 |  | EV010025 | EV001298 | EV000494
2/0807 | C. cóncava CCFE-300 200X100X2 GC | EV010168 | EV003643 | false | EV008698 | EV003650 | EV020390 | false | 100 | 200 | EV007605 | 300 | false |  | EV000179 |  | EV010025 | EV001298 | EV000494
2/6893 | C. cóncava CCFE-300 200X120X2 GC | EV010168 | EV003643 | false | EV008698 | EV003650 | EV020390 | false | 120 | 200 | EV007605 | 300 | false |  | EV000179 |  | EV010025 | EV001298 | EV000494
2/6899 | C. cóncava CCFE-300 200X150X2 GC | EV010168 | EV003643 | false | EV008698 | EV003650 | EV020390 | false | 150 | 200 | EV007605 | 300 | false |  | EV000179 |  | EV010025 | EV001298 | EV000494
2/4548 | C. cóncava CCFE-300 200X75X2 GC | EV010168 | EV003643 | false | EV008698 | EV003650 | EV020390 | false | 75 | 200 | EV007605 | 300 | false |  | EV000179 |  | EV010025 | EV001298 | EV000494
2/0808 | C. cóncava CCFE-300 300X100X2 GC | EV010168 | EV003643 | false | EV008698 | EV003650 | EV020390 | false | 100 | 300 | EV007605 | 300 | false |  | EV000179 |  | EV010025 | EV001298 | EV000494
2/6894 | C. cóncava CCFE-300 300X120X2 GC | EV010168 | EV003643 | false | EV008698 | EV003650 | EV020390 | false | 120 | 300 | EV007605 | 300 | false |  | EV000179 |  | EV010025 | EV001298 | EV000494
2/6900 | C. cóncava CCFE-300 300X150X2 GC | EV010168 | EV003643 | false | EV008698 | EV003650 | EV020390 | false | 150 | 300 | EV007605 | 300 | false |  | EV000179 |  | EV010025 | EV001298 | EV000494
2/4549 | C. cóncava CCFE-300 300X75X2 GC | EV010168 | EV003643 | false | EV008698 | EV003650 | EV020390 | false | 75 | 300 | EV007605 | 300 | false |  | EV000179 |  | EV010025 | EV001298 | EV000494
2/0809 | C. cóncava CCFE-300 400X100X2 GC | EV010168 | EV003643 | false | EV008698 | EV003650 | EV020390 | false | 100 | 400 | EV007605 | 300 | false |  | EV000179 |  | EV010025 | EV001298 | EV000494
2/6895 | C. cóncava CCFE-300 400X120X2 GC | EV010168 | EV003643 | false | EV008698 | EV003650 | EV020390 | false | 120 | 400 | EV007605 | 300 | false |  | EV000179 |  | EV010025 | EV001298 | EV000494
2/6901 | C. cóncava CCFE-300 400X150X2 GC | EV010168 | EV003643 | false | EV008698 | EV003650 | EV020390 | false | 150 | 400 | EV007605 | 300 | false |  | EV000179 |  | EV010025 | EV001298 | EV000494
2/0802 | C. cóncava CCFE-300 400X75X2 GC | EV010168 | EV003643 | false | EV008698 | EV003650 | EV020390 | false | 75 | 400 | EV007605 | 300 | false |  | EV000179 |  | EV010025 | EV001298 | EV000494
2/0810 | C. cóncava CCFE-300 500X100X2 GC | EV010168 | EV003643 | false | EV008698 | EV003650 | EV020390 | false | 100 | 500 | EV007605 | 300 | false |  | EV000179 |  | EV010025 | EV001298 | EV000494
2/6896 | C. cóncava CCFE-300 500X120X2 GC | EV010168 | EV003643 | false | EV008698 | EV003650 | EV020390 | false | 120 | 500 | EV007605 | 300 | false |  | EV000179 |  | EV010025 | EV001298 | EV000494
2/6902 | C. cóncava CCFE-300 500X150X2 GC | EV010168 | EV003643 | false | EV008698 | EV003650 | EV020390 | false | 150 | 500 | EV007605 | 300 | false |  | EV000179 |  | EV010025 | EV001298 | EV000494
2/0803 | C. cóncava CCFE-300 500X75X2 GC | EV010168 | EV003643 | false | EV008698 | EV003650 | EV020390 | false | 75 | 500 | EV007605 | 300 | false |  | EV000179 |  | EV010025 | EV001298 | EV000494
2/0811 | C. cóncava CCFE-300 600X100X2 GC | EV010168 | EV003643 | false | EV008698 | EV003650 | EV020390 | false | 100 | 600 | EV007605 | 300 | false |  | EV000179 |  | EV010025 | EV001298 | EV000494
2/6897 | C. cóncava CCFE-300 600X120X2 GC | EV010168 | EV003643 | false | EV008698 | EV003650 | EV020390 | false | 120 | 600 | EV007605 | 300 | false |  | EV000179 |  | EV010025 | EV001298 | EV000494
2/6903 | C. cóncava CCFE-300 600X150X2 GC | EV010168 | EV003643 | false | EV008698 | EV003650 | EV020390 | false | 150 | 600 | EV007605 | 300 | false |  | EV000179 |  | EV010025 | EV001298 | EV000494
2/0804 | C. cóncava CCFE-300 600X75X2 GC | EV010168 | EV003643 | false | EV008698 | EV003650 | EV020390 | false | 75 | 600 | EV007605 | 300 | false |  | EV000179 |  | EV010025 | EV001298 | EV000494
2/5836 | C. cóncava CCRP-300 100X70X4 GC80 | EV010168 | EV003643 | false | EV008698 | EV003650 | EV020066 | false | 70 | 100 | EV007605 | 300 | false |  | EV000179 |  | EV010025 | EV001298 | EV000494
2/5837 | C. cóncava CCRP-300 200X70X4 GC80 | EV010168 | EV003643 | false | EV008698 | EV003650 | EV020066 | false | 70 | 200 | EV007605 | 300 | false |  | EV000179 |  | EV010025 | EV001298 | EV000494
2/5838 | C. cóncava CCRP-300 300X100X4 GC80 | EV010168 | EV003643 | false | EV008698 | EV003650 | EV020066 | false | 100 | 300 | EV007605 | 300 | false |  | EV000179 |  | EV010025 | EV001298 | EV000494
2/5608 | C. cóncava CCRP-300 400X100X4 GC80 | EV010168 | EV003643 | false | EV008698 | EV003650 | EV020066 | false | 100 | 400 | EV007605 | 300 | false |  | EV000179 |  | EV010025 | EV001298 | EV000494
2/5498 | C. cóncava CCRP-300 600X100X4 GC80 | EV010168 | EV003643 | false | EV008698 | EV003650 | EV020066 | false | 100 | 600 | EV007605 | 300 | false |  | EV000179 |  | EV010025 | EV001298 | EV000494
2/5163 | C. cóncava CCRP-300 600X120X4 GC80 | EV010168 | EV003643 | false | EV008698 | EV003650 | EV020066 | false | 120 | 600 | EV007605 | 300 | false |  | EV000179 |  | EV010025 | EV001298 | EV000494
2/5222 | C. cóncava/convexa CCXFE 100X60X1.5 GC |  | EV003643 | false | EV008698 | EV003137 | EV020066 | true | 63 | 100 | EV007425 |  | false |  | EV000179 |  | EV010025 | EV001298 | EV000494
2/5223 | C. cóncava/convexa CCXFE 150X60X1.5 GC |  | EV003643 | false | EV008698 | EV003137 | EV020066 | true | 63 | 150 | EV007425 |  | false |  | EV000179 |  | EV010025 | EV001298 | EV000494
2/5224 | C. cóncava/convexa CCXFE 200X60X1.5 GC |  | EV003643 | false | EV008698 | EV003137 | EV020066 | true | 63 | 200 | EV007425 |  | false |  | EV000179 |  | EV010025 | EV001298 | EV000494
2/5225 | C. cóncava/convexa CCXFE 300X60X1.5 GC |  | EV003643 | false | EV008698 | EV003137 | EV020066 | true | 63 | 300 | EV007425 |  | false |  | EV000179 |  | EV010025 | EV001298 | EV000494
2/5226 | C. cóncava/convexa CCXFE 400X60X1.5 GC |  | EV003643 | false | EV008698 | EV003137 | EV020066 | true | 63 | 400 | EV007425 |  | false |  | EV000179 |  | EV010025 | EV001298 | EV000494
2/5227 | C. cóncava/convexa CCXFE 500X60X1.5 GC |  | EV003643 | false | EV008698 | EV003137 | EV020066 | true | 63 | 500 | EV007425 |  | false |  | EV000179 |  | EV010025 | EV001298 | EV000494
2/5228 | C. cóncava/convexa CCXFE 600X60X1.5 GC |  | EV003643 | false | EV008698 | EV003137 | EV020066 | true | 63 | 600 | EV007425 |  | false |  | EV000179 |  | EV010025 | EV001298 | EV000494
2/0916 | C.convexa CXFE-300 100X100X2 GC | EV010167 | EV003643 | false | EV008698 | EV003650 | EV020390 | false | 100 | 100 | EV007605 | 300 | false |  | EV000179 |  | EV010025 | EV001298 | EV000494
2/0909 | C.convexa CXFE-300 100X75X2 GC | EV010167 | EV003643 | false | EV008698 | EV003650 | EV020390 | false | 75 | 100 | EV007605 | 300 | false |  | EV000179 |  | EV010025 | EV001298 | EV000494
2/0917 | C.convexa CXFE-300 150X100X2 GC | EV010167 | EV003643 | false | EV008698 | EV003650 | EV020390 | false | 100 | 150 | EV007605 | 300 | false |  | EV000179 |  | EV010025 | EV001298 | EV000494
2/6904 | C.convexa CXFE-300 150X120X2 GC | EV010167 | EV003643 | false | EV008698 | EV003650 | EV020390 | false | 120 | 150 | EV007605 | 300 | false |  | EV000179 |  | EV010025 | EV001298 | EV000494
2/6910 | C.convexa CXFE-300 150X150X2 GC | EV010167 | EV003643 | false | EV008698 | EV003650 | EV020390 | false | 150 | 150 | EV007605 | 300 | false |  | EV000179 |  | EV010025 | EV001298 | EV000494
2/0910 | C.convexa CXFE-300 150X75X2 GC | EV010167 | EV003643 | false | EV008698 | EV003650 | EV020390 | false | 75 | 150 | EV007605 | 300 | false |  | EV000179 |  | EV010025 | EV001298 | EV000494
2/0918 | C.convexa CXFE-300 200X100X2 GC | EV010167 | EV003643 | false | EV008698 | EV003650 | EV020390 | false | 100 | 200 | EV007605 | 300 | false |  | EV000179 |  | EV010025 | EV001298 | EV000494
2/6905 | C.convexa CXFE-300 200X120X2 GC | EV010167 | EV003643 | false | EV008698 | EV003650 | EV020390 | false | 120 | 200 | EV007605 | 300 | false |  | EV000179 |  | EV010025 | EV001298 | EV000494
2/6911 | C.convexa CXFE-300 200X150X2 GC | EV010167 | EV003643 | false | EV008698 | EV003650 | EV020390 | false | 150 | 200 | EV007605 | 300 | false |  | EV000179 |  | EV010025 | EV001298 | EV000494
2/0911 | C.convexa CXFE-300 200X75X2 GC | EV010167 | EV003643 | false | EV008698 | EV003650 | EV020390 | false | 75 | 200 | EV007605 | 300 | false |  | EV000179 |  | EV010025 | EV001298 | EV000494
2/0919 | C.convexa CXFE-300 300X100X2 GC | EV010167 | EV003643 | false | EV008698 | EV003650 | EV020390 | false | 100 | 300 | EV007605 | 300 | false |  | EV000179 |  | EV010025 | EV001298 | EV000494
2/6906 | C.convexa CXFE-300 300X120X2 GC | EV010167 | EV003643 | false | EV008698 | EV003650 | EV020390 | false | 120 | 300 | EV007605 | 300 | false |  | EV000179 |  | EV010025 | EV001298 | EV000494
2/6912 | C.convexa CXFE-300 300X150X2 GC | EV010167 | EV003643 | false | EV008698 | EV003650 | EV020390 | false | 150 | 300 | EV007605 | 300 | false |  | EV000179 |  | EV010025 | EV001298 | EV000494
2/0912 | C.convexa CXFE-300 300X75X2 GC | EV010167 | EV003643 | false | EV008698 | EV003650 | EV020390 | false | 75 | 300 | EV007605 | 300 | false |  | EV000179 |  | EV010025 | EV001298 | EV000494
2/0920 | C.convexa CXFE-300 400X100X2 GC | EV010167 | EV003643 | false | EV008698 | EV003650 | EV020390 | false | 100 | 400 | EV007605 | 300 | false |  | EV000179 |  | EV010025 | EV001298 | EV000494
2/6907 | C.convexa CXFE-300 400X120X2 GC | EV010167 | EV003643 | false | EV008698 | EV003650 | EV020390 | false | 120 | 400 | EV007605 | 300 | false |  | EV000179 |  | EV010025 | EV001298 | EV000494
2/6913 | C.convexa CXFE-300 400X150X2 GC | EV010167 | EV003643 | false | EV008698 | EV003650 | EV020390 | false | 150 | 400 | EV007605 | 300 | false |  | EV000179 |  | EV010025 | EV001298 | EV000494
2/0913 | C.convexa CXFE-300 400X75X2 GC | EV010167 | EV003643 | false | EV008698 | EV003650 | EV020390 | false | 75 | 400 | EV007605 | 300 | false |  | EV000179 |  | EV010025 | EV001298 | EV000494
2/0921 | C.convexa CXFE-300 500X100X2 GC | EV010167 | EV003643 | false | EV008698 | EV003650 | EV020390 | false | 100 | 500 | EV007605 | 300 | false |  | EV000179 |  | EV010025 | EV001298 | EV000494
2/6908 | C.convexa CXFE-300 500X120X2 GC | EV010167 | EV003643 | false | EV008698 | EV003650 | EV020390 | false | 120 | 500 | EV007605 | 300 | false |  | EV000179 |  | EV010025 | EV001298 | EV000494
2/6914 | C.convexa CXFE-300 500X150X2 GC | EV010167 | EV003643 | false | EV008698 | EV003650 | EV020390 | false | 150 | 500 | EV007605 | 300 | false |  | EV000179 |  | EV010025 | EV001298 | EV000494
2/0914 | C.convexa CXFE-300 500X75X2 GC | EV010167 | EV003643 | false | EV008698 | EV003650 | EV020390 | false | 75 | 500 | EV007605 | 300 | false |  | EV000179 |  | EV010025 | EV001298 | EV000494
2/0922 | C.convexa CXFE-300 600X100X2 GC | EV010167 | EV003643 | false | EV008698 | EV003650 | EV020390 | false | 100 | 600 | EV007605 | 300 | false |  | EV000179 |  | EV010025 | EV001298 | EV000494
2/6909 | C.convexa CXFE-300 600X120X2 GC | EV010167 | EV003643 | false | EV008698 | EV003650 | EV020390 | false | 120 | 600 | EV007605 | 300 | false |  | EV000179 |  | EV010025 | EV001298 | EV000494
2/6915 | C.convexa CXFE-300 600X150X2 GC | EV010167 | EV003643 | false | EV008698 | EV003650 | EV020390 | false | 150 | 600 | EV007605 | 300 | false |  | EV000179 |  | EV010025 | EV001298 | EV000494
2/0915 | C.convexa CXFE-300 600X75X2 GC | EV010167 | EV003643 | false | EV008698 | EV003650 | EV020390 | false | 75 | 600 | EV007605 | 300 | false |  | EV000179 |  | EV010025 | EV001298 | EV000494
2/5840 | C.convexa CXRP-300 100X70X4 GC80 | EV010167 | EV003643 | false | EV008698 | EV003650 | EV020066 | false | 70 | 100 | EV007605 | 300 | false |  | EV000179 |  | EV010025 | EV001298 | EV000494
2/5841 | C.convexa CXRP-300 200X70X4 GC80 | EV010167 | EV003643 | false | EV008698 | EV003650 | EV020066 | false | 70 | 200 | EV007605 | 300 | false |  | EV000179 |  | EV010025 | EV001298 | EV000494
2/5116 | C.convexa CXRP-300 300X100X4 GC80 | EV010167 | EV003643 | false | EV008698 | EV003650 | EV020066 | false | 100 | 300 | EV007605 | 300 | false |  | EV000179 |  | EV010025 | EV001298 | EV000494
2/5611 | C.convexa CXRP-300 400X100X4 GC80 | EV010167 | EV003643 | false | EV008698 | EV003650 | EV020066 | false | 100 | 400 | EV007605 | 300 | false |  | EV000179 |  | EV010025 | EV001298 | EV000494
2/5497 | C.convexa CXRP-300 600X100X4 GC80 | EV010167 | EV003643 | false | EV008698 | EV003650 | EV020066 | false | 100 | 600 | EV007605 | 300 | false |  | EV000179 |  | EV010025 | EV001298 | EV000494
2/5047 | C.convexa CXRP-300 600X120X4 GC80 | EV010167 | EV003643 | false | EV008698 | EV003650 | EV020066 | false | 120 | 600 | EV007605 | 300 | false |  | EV000179 |  | EV010025 | EV001298 | EV000494
2/0770 | Curva plana CPFE-125 100X60X1.5 GC | EV002314 | EV003643 | false | EV008698 | EV003650 | EV020066 | false | 63 | 100 | EV007425 | 125 | false |  | EV000179 |  | EV010025 | EV001298 | EV000494
2/0771 | Curva plana CPFE-125 150X60X1.5 GC | EV002314 | EV003643 | false | EV008698 | EV003650 | EV020066 | false | 63 | 150 | EV007425 | 125 | false |  | EV000179 |  | EV010025 | EV001298 | EV000494
2/0772 | Curva plana CPFE-125 200X60X1.5 GC | EV002314 | EV003643 | false | EV008698 | EV003650 | EV020066 | false | 63 | 200 | EV007425 | 125 | false |  | EV000179 |  | EV010025 | EV001298 | EV000494
2/0773 | Curva plana CPFE-125 300X60X1.5 GC | EV002314 | EV003643 | false | EV008698 | EV003650 | EV020066 | false | 63 | 300 | EV007425 | 125 | false |  | EV000179 |  | EV010025 | EV001298 | EV000494
2/0774 | Curva plana CPFE-125 400X60X1.5 GC | EV002314 | EV003643 | false | EV008698 | EV003650 | EV020066 | false | 63 | 400 | EV007425 | 125 | false |  | EV000179 |  | EV010025 | EV001298 | EV000494
2/0775 | Curva plana CPFE-125 500X60X1.5 GC | EV002314 | EV003643 | false | EV008698 | EV003650 | EV020066 | false | 63 | 500 | EV007425 | 125 | false |  | EV000179 |  | EV010025 | EV001298 | EV000494
2/0776 | Curva plana CPFE-125 600X60X1.5 GC | EV002314 | EV003643 | false | EV008698 | EV003650 | EV020066 | false | 63 | 600 | EV007425 | 125 | false |  | EV000179 |  | EV010025 | EV001298 | EV000494
2/0895 | Curva plana CPFE-300 100X100X2 GC | EV002314 | EV003643 | false | EV008698 | EV003650 | EV020390 | false | 100 | 100 | EV007425 | 300 | false |  | EV000179 |  | EV010025 | EV001298 | EV000494
2/0887 | Curva plana CPFE-300 100X75X2 GC | EV002314 | EV003643 | false | EV008698 | EV003650 | EV020390 | false | 75 | 100 | EV007425 | 300 | false |  | EV000179 |  | EV010025 | EV001298 | EV000494
2/0896 | Curva plana CPFE-300 150X100X2 GC | EV002314 | EV003643 | false | EV008698 | EV003650 | EV020390 | false | 100 | 150 | EV007425 | 300 | false |  | EV000179 |  | EV010025 | EV001298 | EV000494
2/6880 | Curva plana CPFE-300 150X120X2 GC | EV002314 | EV003643 | false | EV008698 | EV003650 | EV020390 | false | 120 | 150 | EV007425 | 300 | false |  | EV000179 |  | EV010025 | EV001298 | EV000494
2/6886 | Curva plana CPFE-300 150X150X2 GC | EV002314 | EV003643 | false | EV008698 | EV003650 | EV020390 | false | 150 | 150 | EV007425 | 300 | false |  | EV000179 |  | EV010025 | EV001298 | EV000494
2/0888 | Curva plana CPFE-300 150X75X2 GC | EV002314 | EV003643 | false | EV008698 | EV003650 | EV020390 | false | 75 | 150 | EV007425 | 300 | false |  | EV000179 |  | EV010025 | EV001298 | EV000494
2/0897 | Curva plana CPFE-300 200X100X2 GC | EV002314 | EV003643 | false | EV008698 | EV003650 | EV020390 | false | 100 | 200 | EV007425 | 300 | false |  | EV000179 |  | EV010025 | EV001298 | EV000494
2/6881 | Curva plana CPFE-300 200X120X2 GC | EV002314 | EV003643 | false | EV008698 | EV003650 | EV020390 | false | 120 | 200 | EV007425 | 300 | false |  | EV000179 |  | EV010025 | EV001298 | EV000494
2/6887 | Curva plana CPFE-300 200X150X2 GC | EV002314 | EV003643 | false | EV008698 | EV003650 | EV020390 | false | 150 | 200 | EV007425 | 300 | false |  | EV000179 |  | EV010025 | EV001298 | EV000494
2/0889 | Curva plana CPFE-300 200X75X2 GC | EV002314 | EV003643 | false | EV008698 | EV003650 | EV020390 | false | 75 | 200 | EV007425 | 300 | false |  | EV000179 |  | EV010025 | EV001298 | EV000494
2/0898 | Curva plana CPFE-300 300X100X2 GC | EV002314 | EV003643 | false | EV008698 | EV003650 | EV020390 | false | 100 | 300 | EV007425 | 300 | false |  | EV000179 |  | EV010025 | EV001298 | EV000494
2/6882 | Curva plana CPFE-300 300X120X2 GC | EV002314 | EV003643 | false | EV008698 | EV003650 | EV020390 | false | 120 | 300 | EV007425 | 300 | false |  | EV000179 |  | EV010025 | EV001298 | EV000494
2/6888 | Curva plana CPFE-300 300X150X2 GC | EV002314 | EV003643 | false | EV008698 | EV003650 | EV020390 | false | 150 | 300 | EV007425 | 300 | false |  | EV000179 |  | EV010025 | EV001298 | EV000494
2/0890 | Curva plana CPFE-300 300X75X2 GC | EV002314 | EV003643 | false | EV008698 | EV003650 | EV020390 | false | 75 | 300 | EV007425 | 300 | false |  | EV000179 |  | EV010025 | EV001298 | EV000494
2/0899 | Curva plana CPFE-300 400X100X2 GC | EV002314 | EV003643 | false | EV008698 | EV003650 | EV020390 | false | 100 | 400 | EV007425 | 300 | false |  | EV000179 |  | EV010025 | EV001298 | EV000494
2/6883 | Curva plana CPFE-300 400X120X2 GC | EV002314 | EV003643 | false | EV008698 | EV003650 | EV020390 | false | 120 | 400 | EV007425 | 300 | false |  | EV000179 |  | EV010025 | EV001298 | EV000494
2/6889 | Curva plana CPFE-300 400X150X2 GC | EV002314 | EV003643 | false | EV008698 | EV003650 | EV020390 | false | 150 | 400 | EV007425 | 300 | false |  | EV000179 |  | EV010025 | EV001298 | EV000494
2/0891 | Curva plana CPFE-300 400X75X2 GC | EV002314 | EV003643 | false | EV008698 | EV003650 | EV020390 | false | 75 | 400 | EV007425 | 300 | false |  | EV000179 |  | EV010025 | EV001298 | EV000494
2/0900 | Curva plana CPFE-300 500X100X2 GC | EV002314 | EV003643 | false | EV008698 | EV003650 | EV020390 | false | 100 | 500 | EV007425 | 300 | false |  | EV000179 |  | EV010025 | EV001298 | EV000494
2/6884 | Curva plana CPFE-300 500X120X2 GC | EV002314 | EV003643 | false | EV008698 | EV003650 | EV020390 | false | 120 | 500 | EV007425 | 300 | false |  | EV000179 |  | EV010025 | EV001298 | EV000494
2/6890 | Curva plana CPFE-300 500X150X2 GC | EV002314 | EV003643 | false | EV008698 | EV003650 | EV020390 | false | 150 | 500 | EV007425 | 300 | false |  | EV000179 |  | EV010025 | EV001298 | EV000494
2/0892 | Curva plana CPFE-300 500X75X2 GC | EV002314 | EV003643 | false | EV008698 | EV003650 | EV020390 | false | 75 | 500 | EV007425 | 300 | false |  | EV000179 |  | EV010025 | EV001298 | EV000494
2/0901 | Curva plana CPFE-300 600X100X2 GC | EV002314 | EV003643 | false | EV008698 | EV003650 | EV020390 | false | 100 | 600 | EV007425 | 300 | false |  | EV000179 |  | EV010025 | EV001298 | EV000494
2/6885 | Curva plana CPFE-300 600X120X2 GC | EV002314 | EV003643 | false | EV008698 | EV003650 | EV020390 | false | 120 | 600 | EV007425 | 300 | false |  | EV000179 |  | EV010025 | EV001298 | EV000494
2/6891 | Curva plana CPFE-300 600X150X2 GC | EV002314 | EV003643 | false | EV008698 | EV003650 | EV020390 | false | 150 | 600 | EV007425 | 300 | false |  | EV000179 |  | EV010025 | EV001298 | EV000494
2/0893 | Curva plana CPFE-300 600X75X2 GC | EV002314 | EV003643 | false | EV008698 | EV003650 | EV020390 | false | 75 | 600 | EV007425 | 300 | false |  | EV000179 |  | EV010025 | EV001298 | EV000494
2/5650 | Curva plana CPRP-300 100X70X4 GC80 | EV002314 | EV003643 | false | EV008698 | EV003650 | EV020390 | false | 70 | 100 | EV007605 | 300 | false |  | EV000179 |  | EV010025 | EV001298 | EV000494
2/5649 | Curva plana CPRP-300 200X70X4 GC80 | EV002314 | EV003643 | false | EV008698 | EV003650 | EV020390 | false | 70 | 200 | EV007605 | 300 | false |  | EV000179 |  | EV010025 | EV001298 | EV000494
2/3544 | Curva plana CPRP-300 300X100X4 GC80 | EV002314 | EV003643 | false | EV008698 | EV003650 | EV020390 | false | 100 | 300 | EV007605 | 300 | false |  | EV000179 |  | EV010025 | EV001298 | EV000494
2/3545 | Curva plana CPRP-300 400X100X4 GC80 | EV002314 | EV003643 | false | EV008698 | EV003650 | EV020390 | false | 100 | 400 | EV007605 | 300 | false |  | EV000179 |  | EV010025 | EV001298 | EV000494
2/5496 | Curva plana CPRP-300 600X100X4 GC80 | EV002314 | EV003643 | false | EV008698 | EV003650 | EV020390 | false | 100 | 600 | EV007605 | 300 | false |  | EV000179 |  | EV010025 | EV001298 | EV000494
2/3546 | Curva plana CPRP-300 600X120X4 GC80 | EV002314 | EV003643 | false | EV008698 | EV003650 | EV020390 | false | 120 | 600 | EV007605 | 300 | false |  | EV000179 |  | EV010025 | EV001298 | EV000494

## EC001540
ETIM RELEASE | 7.0
Clase | EC001540 | Derivación en T para bandeja de cables tipo escalera
Grupo | EG000004 | Sistemas de conducción de cables
Enlace | https://prod.etim-international.com/Class/Details?classId=EC001540
|  | Tipo de viga lateral (A) | Tipo de travesaño (A) | Altura de escalera portacables (N) - mm | Anchura de escalera portacables (N) - mm | Modelo simétrico (L) | Radio interno (N) - mm | Modelo (A) | Modelo de gran envergadura (L) | Apto para mantener la integridad del circuito (L) | Material (A) | Acero inoxidable, decapado (L) | Calidad de material (A) | Tratamiento de superficie (A) | Color (A) | Número RAL (N)
|  | EV003643 - Perfil (abierto) EV003642 - Forma de tubo (cerrado) EV008756 - Perfil plano | EV008698 - Perfil perforado EV008699 - Perfil no perforado EV003642 - Forma de tubo (cerrado) EV008756 - Perfil plano |  |  |  |  | EV007425 - Conector integrado EV007551 - Conector incluido EV007605 - Sin conector |  |  | EV000072 - Aluminio EV000139 - Plástico EV000166 - Acero inoxidable EV000179 - Acero EV000154 - Otros |  | EV006904 - GRP EV000163 - PVC EV010025 - Acero a prueba de ácidos y resistente a los óxidos EV000154 - Otros | EV003661 - Tratado con minio de plomo EV003454 - Galvanizado/electrocincado EV006902 - Galvanizado/electrocincado y revestido EV009792 - Galvanizado/electrocincado cinc/níquel EV000283 - Galvanizado en continuo EV006901 - Galvanizado en continuo y revestido EV009640 - Galvanizado en continuo con cinc-aluminio EV001298 - Galvanizado en caliente EV006912 - Galvanizado en caliente y revestido EV000112 - Anodizado EV000154 - Otros | EV000309 - Antracita EV006728 - Blanco crema EV006907 - Blanco claro EV000271 - Gris claro EV006910 - Gris piedra EV000154 - Otros EV000494 - Ninguno
Referencia | Descripción | EF007666 | EF001060 | EF004818 | EF004817 | EF006521 | EF004793 | EF000010 | EF006397 | EF007806 | EF002169 | EF006388 | EF001257 | EF000139 | EF000007 | EF000116
2/0812 | Deriv. Te TEFE-125 100X60X1.5 GC | EV003643 | EV008698 | 63 | 100 | true | 125 | EV007425 | false |  | EV000179 |  | EV010025 | EV001298 | EV000494
2/0813 | Deriv. Te TEFE-125 150X60X1.5 GC | EV003643 | EV008698 | 63 | 150 | true | 125 | EV007425 | false |  | EV000179 |  | EV010025 | EV001298 | EV000494
2/0814 | Deriv. Te TEFE-125 200X60X1.5 GC | EV003643 | EV008698 | 63 | 200 | true | 125 | EV007425 | false |  | EV000179 |  | EV010025 | EV001298 | EV000494
2/0815 | Deriv. Te TEFE-125 300X60X1.5 GC | EV003643 | EV008698 | 63 | 300 | true | 125 | EV007425 | false |  | EV000179 |  | EV010025 | EV001298 | EV000494
2/0816 | Deriv. Te TEFE-125 400X60X1.5 GC | EV003643 | EV008698 | 63 | 400 | true | 125 | EV007425 | false |  | EV000179 |  | EV010025 | EV001298 | EV000494
2/0817 | Deriv. Te TEFE-125 500X60X1.5 GC | EV003643 | EV008698 | 63 | 500 | true | 125 | EV007425 | false |  | EV000179 |  | EV010025 | EV001298 | EV000494
2/0818 | Deriv. Te TEFE-125 600X60X1.5 GC | EV003643 | EV008698 | 63 | 600 | true | 125 | EV007425 | false |  | EV000179 |  | EV010025 | EV001298 | EV000494
2/0937 | Deriv. Te TEFE-300 100X100X2 GC | EV003643 | EV008698 | 100 | 100 | true | 300 | EV007425 | false |  | EV000179 |  | EV010025 | EV001298 | EV000494
2/0930 | Deriv. Te TEFE-300 100X75X2 GC | EV003643 | EV008698 | 75 | 100 | true | 300 | EV007425 | false |  | EV000179 |  | EV010025 | EV001298 | EV000494
2/0938 | Deriv. Te TEFE-300 150X100X2 GC | EV003643 | EV008698 | 100 | 150 | true | 300 | EV007425 | false |  | EV000179 |  | EV010025 | EV001298 | EV000494
2/6916 | Deriv. Te TEFE-300 150X120X2 GC | EV003643 | EV008698 | 120 | 150 | true | 300 | EV007425 | false |  | EV000179 |  | EV010025 | EV001298 | EV000494
2/6922 | Deriv. Te TEFE-300 150X150X2 GC | EV003643 | EV008698 | 150 | 150 | true | 300 | EV007425 | false |  | EV000179 |  | EV010025 | EV001298 | EV000494
2/0931 | Deriv. Te TEFE-300 150X75X2 GC | EV003643 | EV008698 | 75 | 150 | true | 300 | EV007425 | false |  | EV000179 |  | EV010025 | EV001298 | EV000494
2/0939 | Deriv. Te TEFE-300 200X100X2 GC | EV003643 | EV008698 | 100 | 200 | true | 300 | EV007425 | false |  | EV000179 |  | EV010025 | EV001298 | EV000494
2/6917 | Deriv. Te TEFE-300 200X120X2 GC | EV003643 | EV008698 | 120 | 200 | true | 300 | EV007425 | false |  | EV000179 |  | EV010025 | EV001298 | EV000494
2/6923 | Deriv. Te TEFE-300 200X150X2 GC | EV003643 | EV008698 | 150 | 200 | true | 300 | EV007425 | false |  | EV000179 |  | EV010025 | EV001298 | EV000494
2/0932 | Deriv. Te TEFE-300 200X75X2 GC | EV003643 | EV008698 | 75 | 200 | true | 300 | EV007425 | false |  | EV000179 |  | EV010025 | EV001298 | EV000494
2/0940 | Deriv. Te TEFE-300 300X100X2 GC | EV003643 | EV008698 | 100 | 300 | true | 300 | EV007425 | false |  | EV000179 |  | EV010025 | EV001298 | EV000494
2/6918 | Deriv. Te TEFE-300 300X120X2 GC | EV003643 | EV008698 | 120 | 300 | true | 300 | EV007425 | false |  | EV000179 |  | EV010025 | EV001298 | EV000494
2/6924 | Deriv. Te TEFE-300 300X150X2 GC | EV003643 | EV008698 | 150 | 300 | true | 300 | EV007425 | false |  | EV000179 |  | EV010025 | EV001298 | EV000494
2/0933 | Deriv. Te TEFE-300 300X75X2 GC | EV003643 | EV008698 | 75 | 300 | true | 300 | EV007425 | false |  | EV000179 |  | EV010025 | EV001298 | EV000494
2/0941 | Deriv. Te TEFE-300 400X100X2 GC | EV003643 | EV008698 | 100 | 400 | true | 300 | EV007425 | false |  | EV000179 |  | EV010025 | EV001298 | EV000494
2/6919 | Deriv. Te TEFE-300 400X120X2 GC | EV003643 | EV008698 | 120 | 400 | true | 300 | EV007425 | false |  | EV000179 |  | EV010025 | EV001298 | EV000494
2/6925 | Deriv. Te TEFE-300 400X150X2 GC | EV003643 | EV008698 | 150 | 400 | true | 300 | EV007425 | false |  | EV000179 |  | EV010025 | EV001298 | EV000494
2/0934 | Deriv. Te TEFE-300 400X75X2 GC | EV003643 | EV008698 | 75 | 400 | true | 300 | EV007425 | false |  | EV000179 |  | EV010025 | EV001298 | EV000494
2/0942 | Deriv. Te TEFE-300 500X100X2 GC | EV003643 | EV008698 | 100 | 500 | true | 300 | EV007425 | false |  | EV000179 |  | EV010025 | EV001298 | EV000494
2/6920 | Deriv. Te TEFE-300 500X120X2 GC | EV003643 | EV008698 | 120 | 500 | true | 300 | EV007425 | false |  | EV000179 |  | EV010025 | EV001298 | EV000494
2/6926 | Deriv. Te TEFE-300 500X150X2 GC | EV003643 | EV008698 | 150 | 500 | true | 300 | EV007425 | false |  | EV000179 |  | EV010025 | EV001298 | EV000494
2/0935 | Deriv. Te TEFE-300 500X75X2 GC | EV003643 | EV008698 | 75 | 500 | true | 300 | EV007425 | false |  | EV000179 |  | EV010025 | EV001298 | EV000494
2/0943 | Deriv. Te TEFE-300 600X100X2 GC | EV003643 | EV008698 | 100 | 600 | true | 300 | EV007425 | false |  | EV000179 |  | EV010025 | EV001298 | EV000494
2/6921 | Deriv. Te TEFE-300 600X120X2 GC | EV003643 | EV008698 | 120 | 600 | true | 300 | EV007425 | false |  | EV000179 |  | EV010025 | EV001298 | EV000494
2/6927 | Deriv. Te TEFE-300 600X150X2 GC | EV003643 | EV008698 | 150 | 600 | true | 300 | EV007425 | false |  | EV000179 |  | EV010025 | EV001298 | EV000494
2/0936 | Deriv. Te TEFE-300 600X75X2 GC | EV003643 | EV008698 | 75 | 600 | true | 300 | EV007425 | false |  | EV000179 |  | EV010025 | EV001298 | EV000494
2/5653 | Deriv. Te TERP-300 100X70X4 GC80 | EV003643 | EV008698 | 70 | 100 | true | 300 | EV007605 | false |  | EV000179 |  | EV010025 | EV001298 | EV000494
2/5652 | Deriv. Te TERP-300 200X70X4 GC80 | EV003643 | EV008698 | 70 | 200 | true | 300 | EV007605 | false |  | EV000179 |  | EV010025 | EV001298 | EV000494
2/5651 | Deriv. Te TERP-300 300X100X4 GC80 | EV003643 | EV008698 | 100 | 300 | true | 300 | EV007605 | false |  | EV000179 |  | EV010025 | EV001298 | EV000494
2/5598 | Deriv. Te TERP-300 400X100X4 GC80 | EV003643 | EV008698 | 100 | 400 | true | 300 | EV007605 | false |  | EV000179 |  | EV010025 | EV001298 | EV000494
2/3599 | Deriv. Te TERP-300 600X120X4 GC80 | EV003643 | EV008698 | 120 | 600 | true | 300 | EV007605 | false |  | EV000179 |  | EV010025 | EV001298 | EV000494

## EC001542
ETIM RELEASE | 7.0
Clase | EC001542 | Derivación en cruz para bandeja de cables
Grupo | EG000004 | Sistemas de conducción de cables
Enlace | https://prod.etim-international.com/Class/Details?classId=EC001542
|  | Altura de bandeja para cables (N) - mm | Anchura de bandeja para cables (N) - mm | Radio interno (N) - mm | Perforaciones de montaje NATO (L) | Modelo (A) | Modelo de gran envergadura (L) | Apto para mantener la integridad del circuito (L) | Material (A) | Acero inoxidable, decapado (L) | Calidad de material (A) | Tratamiento de superficie (A) | Color (A) | Número RAL (N)
[6 empty] | EV007425 - Conector integrado EV007551 - Conector incluido EV007605 - Sin conector |  |  | EV000072 - Aluminio EV000139 - Plástico EV000166 - Acero inoxidable EV000179 - Acero EV000154 - Otros |  | EV006904 - GRP EV000163 - PVC EV010025 - Acero a prueba de ácidos y resistente a los óxidos EV000154 - Otros | EV003661 - Tratado con minio de plomo EV003454 - Galvanizado/electrocincado EV006902 - Galvanizado/electrocincado y revestido EV009792 - Galvanizado/electrocincado cinc/níquel EV000283 - Galvanizado en continuo EV006901 - Galvanizado en continuo y revestido EV009640 - Galvanizado en continuo con cinc-aluminio EV001298 - Galvanizado en caliente EV006912 - Galvanizado en caliente y revestido EV000112 - Anodizado EV000154 - Otros | EV000309 - Antracita EV006728 - Blanco crema EV006907 - Blanco claro EV000271 - Gris claro EV006910 - Gris piedra EV000154 - Otros EV000494 - Ninguno
Referencia | Descripción | EF004822 | EF004820 | EF004793 | EF006059 | EF000010 | EF006397 | EF007806 | EF002169 | EF006388 | EF001257 | EF000139 | EF000007 | EF000116
2/1920 | Deriv. cruz CRERC 100X100 GC | 100 | 100 | 100 |  | EV007605 | false |  | EV000179 |  | EV010025 | EV001298 | EV000494
2/1889 | Deriv. cruz CRERC 100X100 GS | 100 | 100 | 100 |  | EV007605 | false |  | EV000179 |  | EV010025 | EV000283 | EV000494
2/1897 | Deriv. cruz CRERC 100X35 GC | 35 | 100 | 100 |  | EV007605 | false |  | EV000179 |  | EV010025 | EV001298 | EV000494
2/1866 | Deriv. cruz CRERC 100X35 GS | 35 | 100 | 100 |  | EV007605 | false |  | EV000179 |  | EV010025 | EV000283 | EV000494
2/1904 | Deriv. cruz CRERC 100X60 GC | 60 | 100 | 100 |  | EV007605 | false |  | EV000179 |  | EV010025 | EV001298 | EV000494
2/1873 | Deriv. cruz CRERC 100X60 GS | 60 | 100 | 100 |  | EV007605 | false |  | EV000179 |  | EV010025 | EV000283 | EV000494
2/1912 | Deriv. cruz CRERC 100X80 GC | 80 | 100 | 100 |  | EV007605 | false |  | EV000179 |  | EV010025 | EV001298 | EV000494
2/1881 | Deriv. cruz CRERC 100X80 GS | 80 | 100 | 100 |  | EV007605 | false |  | EV000179 |  | EV010025 | EV000283 | EV000494
2/1921 | Deriv. cruz CRERC 150X100 GC | 100 | 150 | 100 |  | EV007605 | false |  | EV000179 |  | EV010025 | EV001298 | EV000494
2/1890 | Deriv. cruz CRERC 150X100 GS | 100 | 150 | 100 |  | EV007605 | false |  | EV000179 |  | EV010025 | EV000283 | EV000494
2/1898 | Deriv. cruz CRERC 150X35 GC | 35 | 150 | 100 |  | EV007605 | false |  | EV000179 |  | EV010025 | EV001298 | EV000494
2/1867 | Deriv. cruz CRERC 150X35 GS | 35 | 150 | 100 |  | EV007605 | false |  | EV000179 |  | EV010025 | EV000283 | EV000494
2/1905 | Deriv. cruz CRERC 150X60 GC | 60 | 150 | 100 |  | EV007605 | false |  | EV000179 |  | EV010025 | EV001298 | EV000494
2/1874 | Deriv. cruz CRERC 150X60 GS | 60 | 150 | 100 |  | EV007605 | false |  | EV000179 |  | EV010025 | EV000283 | EV000494
2/1913 | Deriv. cruz CRERC 150X80 GC | 80 | 150 | 100 |  | EV007605 | false |  | EV000179 |  | EV010025 | EV001298 | EV000494
2/1882 | Deriv. cruz CRERC 150X80 GS | 80 | 150 | 100 |  | EV007605 | false |  | EV000179 |  | EV010025 | EV000283 | EV000494
2/1922 | Deriv. cruz CRERC 200X100 GC | 100 | 200 | 100 |  | EV007605 | false |  | EV000179 |  | EV010025 | EV001298 | EV000494
2/1891 | Deriv. cruz CRERC 200X100 GS | 100 | 200 | 100 |  | EV007605 | false |  | EV000179 |  | EV010025 | EV000283 | EV000494
2/1899 | Deriv. cruz CRERC 200X35 GC | 35 | 200 | 100 |  | EV007605 | false |  | EV000179 |  | EV010025 | EV001298 | EV000494
2/1868 | Deriv. cruz CRERC 200X35 GS | 35 | 200 | 100 |  | EV007605 | false |  | EV000179 |  | EV010025 | EV000283 | EV000494
2/1906 | Deriv. cruz CRERC 200X60 GC | 60 | 200 | 100 |  | EV007605 | false |  | EV000179 |  | EV010025 | EV001298 | EV000494
2/1875 | Deriv. cruz CRERC 200X60 GS | 60 | 200 | 100 |  | EV007605 | false |  | EV000179 |  | EV010025 | EV000283 | EV000494
2/1914 | Deriv. cruz CRERC 200X80 GC | 80 | 200 | 100 |  | EV007605 | false |  | EV000179 |  | EV010025 | EV001298 | EV000494
2/1883 | Deriv. cruz CRERC 200X80 GS | 80 | 200 | 100 |  | EV007605 | false |  | EV000179 |  | EV010025 | EV000283 | EV000494
2/1924 | Deriv. cruz CRERC 300X100 GC | 100 | 300 | 100 |  | EV007605 | false |  | EV000179 |  | EV010025 | EV001298 | EV000494
2/1893 | Deriv. cruz CRERC 300X100 GS | 100 | 300 | 100 |  | EV007605 | false |  | EV000179 |  | EV010025 | EV000283 | EV000494
2/1900 | Deriv. cruz CRERC 300X35 GC | 35 | 300 | 100 |  | EV007605 | false |  | EV000179 |  | EV010025 | EV001298 | EV000494
2/1869 | Deriv. cruz CRERC 300X35 GS | 35 | 300 | 100 |  | EV007605 | false |  | EV000179 |  | EV010025 | EV000283 | EV000494
2/1908 | Deriv. cruz CRERC 300X60 GC | 60 | 300 | 100 |  | EV007605 | false |  | EV000179 |  | EV010025 | EV001298 | EV000494
2/1877 | Deriv. cruz CRERC 300X60 GS | 60 | 300 | 100 |  | EV007605 | false |  | EV000179 |  | EV010025 | EV000283 | EV000494
2/1916 | Deriv. cruz CRERC 300X80 GC | 80 | 300 | 100 |  | EV007605 | false |  | EV000179 |  | EV010025 | EV001298 | EV000494
2/1885 | Deriv. cruz CRERC 300X80 GS | 80 | 300 | 100 |  | EV007605 | false |  | EV000179 |  | EV010025 | EV000283 | EV000494
2/1925 | Deriv. cruz CRERC 400X100 GC | 100 | 400 | 100 |  | EV007605 | false |  | EV000179 |  | EV010025 | EV001298 | EV000494
2/1894 | Deriv. cruz CRERC 400X100 GS | 100 | 400 | 100 |  | EV007605 | false |  | EV000179 |  | EV010025 | EV000283 | EV000494
2/1909 | Deriv. cruz CRERC 400X60 GC | 60 | 400 | 100 |  | EV007605 | false |  | EV000179 |  | EV010025 | EV001298 | EV000494
2/1878 | Deriv. cruz CRERC 400X60 GS | 60 | 400 | 100 |  | EV007605 | false |  | EV000179 |  | EV010025 | EV000283 | EV000494
2/1917 | Deriv. cruz CRERC 400X80 GC | 80 | 400 | 100 |  | EV007605 | false |  | EV000179 |  | EV010025 | EV001298 | EV000494
2/1886 | Deriv. cruz CRERC 400X80 GS | 80 | 400 | 100 |  | EV007605 | false |  | EV000179 |  | EV010025 | EV000283 | EV000494
2/1926 | Deriv. cruz CRERC 500X100 GC | 100 | 500 | 100 |  | EV007605 | false |  | EV000179 |  | EV010025 | EV001298 | EV000494
2/1895 | Deriv. cruz CRERC 500X100 GS | 100 | 500 | 100 |  | EV007605 | false |  | EV000179 |  | EV010025 | EV000283 | EV000494
2/1910 | Deriv. cruz CRERC 500X60 GC | 60 | 500 | 100 |  | EV007605 | false |  | EV000179 |  | EV010025 | EV001298 | EV000494
2/1879 | Deriv. cruz CRERC 500X60 GS | 60 | 500 | 100 |  | EV007605 | false |  | EV000179 |  | EV010025 | EV000283 | EV000494
2/1918 | Deriv. cruz CRERC 500X80 GC | 80 | 500 | 100 |  | EV007605 | false |  | EV000179 |  | EV010025 | EV001298 | EV000494
2/1887 | Deriv. cruz CRERC 500X80 GS | 80 | 500 | 100 |  | EV007605 | false |  | EV000179 |  | EV010025 | EV000283 | EV000494
2/1927 | Deriv. cruz CRERC 600X100 GC | 100 | 600 | 100 |  | EV007605 | false |  | EV000179 |  | EV010025 | EV001298 | EV000494
2/1896 | Deriv. cruz CRERC 600X100 GS | 100 | 600 | 100 |  | EV007605 | false |  | EV000179 |  | EV010025 | EV000283 | EV000494
2/1911 | Deriv. cruz CRERC 600X60 GC | 60 | 600 | 100 |  | EV007605 | false |  | EV000179 |  | EV010025 | EV001298 | EV000494
2/1872 | Deriv. cruz CRERC 600X60 GS | 60 | 600 | 100 |  | EV007605 | false |  | EV000179 |  | EV010025 | EV000283 | EV000494
2/1919 | Deriv. cruz CRERC 600X80 GC | 80 | 600 | 100 |  | EV007605 | false |  | EV000179 |  | EV010025 | EV001298 | EV000494
2/1880 | Deriv. cruz CRERC 600X80 GS | 80 | 600 | 60 |  | EV007605 | false |  | EV000179 |  | EV010025 | EV000283 | EV000494
2/2610 | Deriv. cruz CRU 100X15X2 GC | 15 | 100 | 60 |  | EV007425 | false |  | EV000179 |  | EV010025 | EV001298 | EV000494
2/2618 | Deriv. cruz CRU 100X30X2 GC | 30 | 100 | 60 |  | EV007425 | false |  | EV000179 |  | EV010025 | EV001298 | EV000494
2/2626 | Deriv. cruz CRU 100X50X2 GC | 50 | 100 | 60 |  | EV007425 | false |  | EV000179 |  | EV010025 | EV001298 | EV000494
2/2611 | Deriv. cruz CRU 150X15X2 GC | 15 | 150 | 60 |  | EV007425 | false |  | EV000179 |  | EV010025 | EV001298 | EV000494
2/2619 | Deriv. cruz CRU 150X30X2 GC | 30 | 150 | 60 |  | EV007425 | false |  | EV000179 |  | EV010025 | EV001298 | EV000494
2/2627 | Deriv. cruz CRU 150X50X2 GC | 50 | 150 | 60 |  | EV007425 | false |  | EV000179 |  | EV010025 | EV001298 | EV000494
2/2612 | Deriv. cruz CRU 200X15X2 GC | 15 | 200 | 60 |  | EV007425 | false |  | EV000179 |  | EV010025 | EV001298 | EV000494
2/2620 | Deriv. cruz CRU 200X30X2 GC | 30 | 200 | 60 |  | EV007425 | false |  | EV000179 |  | EV010025 | EV001298 | EV000494
2/2628 | Deriv. cruz CRU 200X50X2 GC | 50 | 200 | 60 |  | EV007425 | false |  | EV000179 |  | EV010025 | EV001298 | EV000494
2/2613 | Deriv. cruz CRU 300X15X2 GC | 15 | 300 | 60 |  | EV007425 | false |  | EV000179 |  | EV010025 | EV001298 | EV000494
2/2621 | Deriv. cruz CRU 300X30X2 GC | 30 | 300 | 60 |  | EV007425 | false |  | EV000179 |  | EV010025 | EV001298 | EV000494
2/2629 | Deriv. cruz CRU 300X50X2 GC | 50 | 300 | 60 |  | EV007425 | false |  | EV000179 |  | EV010025 | EV001298 | EV000494
2/2719 | Deriv. cruz CRU 300X50X2.5 GC80 | 50 | 300 | 60 |  | EV007425 | false |  | EV000179 |  | EV010025 | EV001298 | EV000494
2/2622 | Deriv. cruz CRU 400X30X2 GC | 30 | 400 | 60 |  | EV007425 | false |  | EV000179 |  | EV010025 | EV001298 | EV000494
2/2630 | Deriv. cruz CRU 400X50X2 GC | 50 | 400 | 60 |  | EV007425 | false |  | EV000179 |  | EV010025 | EV001298 | EV000494
2/2720 | Deriv. cruz CRU 400X50X2.5 GC80 | 50 | 400 | 60 |  | EV007425 | false |  | EV000179 |  | EV010025 | EV001298 | EV000494
2/2623 | Deriv. cruz CRU 500X30X2 GC | 30 | 500 | 60 |  | EV007425 | false |  | EV000179 |  | EV010025 | EV001298 | EV000494
2/2631 | Deriv. cruz CRU 500X50X2 GC | 50 | 500 | 60 |  | EV007425 | false |  | EV000179 |  | EV010025 | EV001298 | EV000494
2/2609 | Deriv. cruz CRU 50X15X2 GC | 15 | 50 | 60 |  | EV007425 | false |  | EV000179 |  | EV010025 | EV001298 | EV000494
2/2617 | Deriv. cruz CRU 50X30X2 GC | 30 | 50 | 60 |  | EV007425 | false |  | EV000179 |  | EV010025 | EV001298 | EV000494
2/2625 | Deriv. cruz CRU 50X50X2 GC | 50 | 50 | 60 |  | EV007425 | false |  | EV000179 |  | EV010025 | EV001298 | EV000494
2/2624 | Deriv. cruz CRU 600X30X2 GC | 30 | 600 | 60 |  | EV007425 | false |  | EV000179 |  | EV010025 | EV001298 | EV000494
2/2632 | Deriv. cruz CRU 600X50X2 GC | 50 | 600 | 60 |  | EV007425 | false |  | EV000179 |  | EV010025 | EV001298 | EV000494
2/2722 | Deriv. cruz CRU 600X50X2.5 GC80 | 50 | 600 | 60 |  | EV007425 | false |  | EV000179 |  | EV010025 | EV001298 | EV000494

## EC001544
ETIM RELEASE | 7.0
Clase | EC001544 | Derivación en T para bandeja de cables
Grupo | EG000004 | Sistemas de conducción de cables
Enlace | https://prod.etim-international.com/Class/Details?classId=EC001544
|  | Altura de bandeja para cables (N) - mm | Anchura de bandeja para cables (N) - mm | Tipo de construcción (A) | Radio interno (N) - mm | Perforaciones de montaje NATO (L) | Modelo (A) | Modelo de gran envergadura (L) | Apto para mantener la integridad del circuito (L) | Material (A) | Acero inoxidable, decapado (L) | Calidad de material (A) | Tratamiento de superficie (A) | Color (A) | Número RAL (N)
|  |  |  | EV007871 - Pieza en T horizontal EV007872 - Pieza en T vertical descendente EV007873 - Pieza en T vertical descendente cruzada |  |  | EV007425 - Conector integrado EV007551 - Conector incluido EV007605 - Sin conector |  |  | EV000072 - Aluminio EV000139 - Plástico EV000166 - Acero inoxidable EV000179 - Acero EV000154 - Otros |  | EV006904 - GRP EV000163 - PVC EV010025 - Acero a prueba de ácidos y resistente a los óxidos EV000154 - Otros | EV003661 - Tratado con minio de plomo EV003454 - Galvanizado/electrocincado EV006902 - Galvanizado/electrocincado y revestido EV009792 - Galvanizado/electrocincado cinc/níquel EV000283 - Galvanizado en continuo EV006901 - Galvanizado en continuo y revestido EV009640 - Galvanizado en continuo con cinc-aluminio EV001298 - Galvanizado en caliente EV006912 - Galvanizado en caliente y revestido EV000112 - Anodizado EV000154 - Otros | EV000309 - Antracita EV006728 - Blanco crema EV000234 - Amarillo EV000271 - Gris claro EV006907 - Blanco claro EV006910 - Gris piedra EV000154 - Otros EV000494 - Ninguno
Referencia | Descripción | EF004822 | EF004820 | EF000767 | EF004793 | EF006059 | EF000010 | EF006397 | EF007806 | EF002169 | EF006388 | EF001257 | EF000139 | EF000007 | EF000116
2/1805 | Deriv. Te TERC 100X100 GC | 100 | 100 | EV007871 | 100 |  | EV007605 | false |  | EV000179 |  | EV010025 | EV001298 | EV000494
2/1774 | Deriv. Te TERC 100X100 GS | 100 | 100 | EV007871 | 100 |  | EV007605 | false |  | EV000179 |  | EV010025 | EV000283 | EV000494
2/1782 | Deriv. Te TERC 100X35 GC | 35 | 100 | EV007871 | 100 |  | EV007605 | false |  | EV000179 |  | EV010025 | EV001298 | EV000494
2/1751 | Deriv. Te TERC 100X35 GS | 35 | 100 | EV007871 | 100 |  | EV007605 | false |  | EV000179 |  | EV010025 | EV000283 | EV000494
2/1789 | Deriv. Te TERC 100X60 GC | 60 | 100 | EV007871 | 100 |  | EV007605 | false |  | EV000179 |  | EV010025 | EV001298 | EV000494
2/1758 | Deriv. Te TERC 100X60 GS | 60 | 100 | EV007871 | 100 |  | EV007605 | false |  | EV000179 |  | EV010025 | EV000283 | EV000494
2/1797 | Deriv. Te TERC 100X80 GC | 80 | 100 | EV007871 | 100 |  | EV007605 | false |  | EV000179 |  | EV010025 | EV001298 | EV000494
2/1766 | Deriv. Te TERC 100X80 GS | 80 | 100 | EV007871 | 100 |  | EV007605 | false |  | EV000179 |  | EV010025 | EV000283 | EV000494
2/1806 | Deriv. Te TERC 150X100 GC | 100 | 150 | EV007871 | 100 |  | EV007605 | false |  | EV000179 |  | EV010025 | EV001298 | EV000494
2/1775 | Deriv. Te TERC 150X100 GS | 100 | 150 | EV007871 | 100 |  | EV007605 | false |  | EV000179 |  | EV010025 | EV000283 | EV000494
2/1783 | Deriv. Te TERC 150X35 GC | 35 | 150 | EV007871 | 100 |  | EV007605 | false |  | EV000179 |  | EV010025 | EV001298 | EV000494
2/1752 | Deriv. Te TERC 150X35 GS | 35 | 150 | EV007871 | 100 |  | EV007605 | false |  | EV000179 |  | EV010025 | EV000283 | EV000494
2/1790 | Deriv. Te TERC 150X60 GC | 60 | 150 | EV007871 | 100 |  | EV007605 | false |  | EV000179 |  | EV010025 | EV001298 | EV000494
2/1759 | Deriv. Te TERC 150X60 GS | 60 | 150 | EV007871 | 100 |  | EV007605 | false |  | EV000179 |  | EV010025 | EV000283 | EV000494
2/1798 | Deriv. Te TERC 150X80 GC | 80 | 150 | EV007871 | 100 |  | EV007605 | false |  | EV000179 |  | EV010025 | EV001298 | EV000494
2/1767 | Deriv. Te TERC 150X80 GS | 80 | 150 | EV007871 | 100 |  | EV007605 | false |  | EV000179 |  | EV010025 | EV000283 | EV000494
2/1807 | Deriv. Te TERC 200X100 GC | 100 | 200 | EV007871 | 100 |  | EV007605 | false |  | EV000179 |  | EV010025 | EV001298 | EV000494
2/1776 | Deriv. Te TERC 200X100 GS | 100 | 200 | EV007871 | 100 |  | EV007605 | false |  | EV000179 |  | EV010025 | EV000283 | EV000494
2/1784 | Deriv. Te TERC 200X35 GC | 35 | 200 | EV007871 | 100 |  | EV007605 | false |  | EV000179 |  | EV010025 | EV001298 | EV000494
2/1753 | Deriv. Te TERC 200X35 GS | 35 | 200 | EV007871 | 100 |  | EV007605 | false |  | EV000179 |  | EV010025 | EV000283 | EV000494
2/1791 | Deriv. Te TERC 200X60 GC | 60 | 200 | EV007871 | 100 |  | EV007605 | false |  | EV000179 |  | EV010025 | EV001298 | EV000494
2/1760 | Deriv. Te TERC 200X60 GS | 60 | 200 | EV007871 | 100 |  | EV007605 | false |  | EV000179 |  | EV010025 | EV000283 | EV000494
2/1799 | Deriv. Te TERC 200X80 GC | 80 | 200 | EV007871 | 100 |  | EV007605 | false |  | EV000179 |  | EV010025 | EV001298 | EV000494
2/1768 | Deriv. Te TERC 200X80 GS | 80 | 200 | EV007871 | 100 |  | EV007605 | false |  | EV000179 |  | EV010025 | EV000283 | EV000494
2/1809 | Deriv. Te TERC 300X100 GC | 100 | 300 | EV007871 | 100 |  | EV007605 | false |  | EV000179 |  | EV010025 | EV001298 | EV000494
2/1778 | Deriv. Te TERC 300X100 GS | 100 | 300 | EV007871 | 100 |  | EV007605 | false |  | EV000179 |  | EV010025 | EV000283 | EV000494
2/1785 | Deriv. Te TERC 300X35 GC | 35 | 300 | EV007871 | 100 |  | EV007605 | false |  | EV000179 |  | EV010025 | EV001298 | EV000494
2/1754 | Deriv. Te TERC 300X35 GS | 35 | 300 | EV007871 | 100 |  | EV007605 | false |  | EV000179 |  | EV010025 | EV000283 | EV000494
2/1793 | Deriv. Te TERC 300X60 GC | 60 | 300 | EV007871 | 100 |  | EV007605 | false |  | EV000179 |  | EV010025 | EV001298 | EV000494
2/1762 | Deriv. Te TERC 300X60 GS | 60 | 300 | EV007871 | 100 |  | EV007605 | false |  | EV000179 |  | EV010025 | EV000283 | EV000494
2/1801 | Deriv. Te TERC 300X80 GC | 80 | 300 | EV007871 | 100 |  | EV007605 | false |  | EV000179 |  | EV010025 | EV001298 | EV000494
2/1770 | Deriv. Te TERC 300X80 GS | 80 | 300 | EV007871 | 100 |  | EV007605 | false |  | EV000179 |  | EV010025 | EV000283 | EV000494
2/1810 | Deriv. Te TERC 400X100 GC | 100 | 400 | EV007871 | 100 |  | EV007605 | false |  | EV000179 |  | EV010025 | EV001298 | EV000494
2/1779 | Deriv. Te TERC 400X100 GS | 100 | 400 | EV007871 | 100 |  | EV007605 | false |  | EV000179 |  | EV010025 | EV000283 | EV000494
2/1794 | Deriv. Te TERC 400X60 GC | 60 | 400 | EV007871 | 100 |  | EV007605 | false |  | EV000179 |  | EV010025 | EV001298 | EV000494
2/1763 | Deriv. Te TERC 400X60 GS | 60 | 400 | EV007871 | 100 |  | EV007605 | false |  | EV000179 |  | EV010025 | EV000283 | EV000494
2/1802 | Deriv. Te TERC 400X80 GC | 80 | 400 | EV007871 | 100 |  | EV007605 | false |  | EV000179 |  | EV010025 | EV001298 | EV000494
2/1771 | Deriv. Te TERC 400X80 GS | 80 | 400 | EV007871 | 100 |  | EV007605 | false |  | EV000179 |  | EV010025 | EV000283 | EV000494
2/1811 | Deriv. Te TERC 500X100 GC | 100 | 500 | EV007871 | 100 |  | EV007605 | false |  | EV000179 |  | EV010025 | EV001298 | EV000494
2/1780 | Deriv. Te TERC 500X100 GS | 100 | 500 | EV007871 | 100 |  | EV007605 | false |  | EV000179 |  | EV010025 | EV000283 | EV000494
2/1795 | Deriv. Te TERC 500X60 GC | 60 | 500 | EV007871 | 100 |  | EV007605 | false |  | EV000179 |  | EV010025 | EV001298 | EV000494
2/1764 | Deriv. Te TERC 500X60 GS | 60 | 500 | EV007871 | 100 |  | EV007605 | false |  | EV000179 |  | EV010025 | EV000283 | EV000494
2/1803 | Deriv. Te TERC 500X80 GC | 80 | 500 | EV007871 | 100 |  | EV007605 | false |  | EV000179 |  | EV010025 | EV001298 | EV000494
2/1772 | Deriv. Te TERC 500X80 GS | 80 | 500 | EV007871 | 100 |  | EV007605 | false |  | EV000179 |  | EV010025 | EV000283 | EV000494
2/1812 | Deriv. Te TERC 600X100 GC | 100 | 600 | EV007871 | 100 |  | EV007605 | false |  | EV000179 |  | EV010025 | EV001298 | EV000494
2/1781 | Deriv. Te TERC 600X100 GS | 100 | 600 | EV007871 | 100 |  | EV007605 | false |  | EV000179 |  | EV010025 | EV000283 | EV000494
2/1796 | Deriv. Te TERC 600X60 GC | 60 | 600 | EV007871 | 100 |  | EV007605 | false |  | EV000179 |  | EV010025 | EV001298 | EV000494
2/1765 | Deriv. Te TERC 600X60 GS | 60 | 600 | EV007871 | 100 |  | EV007605 | false |  | EV000179 |  | EV010025 | EV000283 | EV000494
2/1804 | Deriv. Te TERC 600X80 GC | 80 | 600 | EV007871 | 100 |  | EV007605 | false |  | EV000179 |  | EV010025 | EV001298 | EV000494
2/1773 | Deriv. Te TERC 600X80 GS | 80 | 600 | EV007871 | 100 |  | EV007605 | false |  | EV000179 |  | EV010025 | EV000283 | EV000494
2/2790 | Deriv. Te TEU 100X15X2 GC | 15 | 100 | EV007871 | 60 |  | EV007425 | false |  | EV000179 |  | EV010025 | EV001298 | EV000494
2/2798 | Deriv. Te TEU 100X30X2 GC | 30 | 100 | EV007871 | 60 |  | EV007425 | false |  | EV000179 |  | EV010025 | EV001298 | EV000494
2/2806 | Deriv. Te TEU 100X50X2 GC | 50 | 100 | EV007871 | 60 |  | EV007425 | false |  | EV000179 |  | EV010025 | EV001298 | EV000494
2/2791 | Deriv. Te TEU 150X15X2 GC | 15 | 150 | EV007871 | 60 |  | EV007425 | false |  | EV000179 |  | EV010025 | EV001298 | EV000494
2/2799 | Deriv. Te TEU 150X30X2 GC | 30 | 150 | EV007871 | 60 |  | EV007425 | false |  | EV000179 |  | EV010025 | EV001298 | EV000494
2/2807 | Deriv. Te TEU 150X50X2 GC | 50 | 150 | EV007871 | 60 |  | EV007425 | false |  | EV000179 |  | EV010025 | EV001298 | EV000494
2/2792 | Deriv. Te TEU 200X15X2 GC | 15 | 200 | EV007871 | 60 |  | EV007425 | false |  | EV000179 |  | EV010025 | EV001298 | EV000494
2/2800 | Deriv. Te TEU 200X30X2 GC | 30 | 200 | EV007871 | 60 |  | EV007425 | false |  | EV000179 |  | EV010025 | EV001298 | EV000494
2/2808 | Deriv. Te TEU 200X50X2 GC | 50 | 200 | EV007871 | 60 |  | EV007425 | false |  | EV000179 |  | EV010025 | EV001298 | EV000494
2/2793 | Deriv. Te TEU 300X15X2 GC | 15 | 300 | EV007871 | 60 |  | EV007425 | false |  | EV000179 |  | EV010025 | EV001298 | EV000494
2/2801 | Deriv. Te TEU 300X30X2 GC | 30 | 300 | EV007871 | 60 |  | EV007425 | false |  | EV000179 |  | EV010025 | EV001298 | EV000494
2/2809 | Deriv. Te TEU 300X50X2 GC | 50 | 300 | EV007871 | 60 |  | EV007425 | false |  | EV000179 |  | EV010025 | EV001298 | EV000494
2/2900 | Deriv. Te TEU 300X50X2.5 GC80 | 50 | 300 | EV007871 | 60 |  | EV007425 | false |  | EV000179 |  | EV010025 | EV001298 | EV000494
2/2802 | Deriv. Te TEU 400X30X2 GC | 30 | 400 | EV007871 | 60 |  | EV007425 | false |  | EV000179 |  | EV010025 | EV001298 | EV000494
2/2810 | Deriv. Te TEU 400X50X2 GC | 50 | 400 | EV007871 | 60 |  | EV007425 | false |  | EV000179 |  | EV010025 | EV001298 | EV000494
2/2901 | Deriv. Te TEU 400X50X2.5 GC80 | 50 | 400 | EV007871 | 60 |  | EV007425 | false |  | EV000179 |  | EV010025 | EV001298 | EV000494
2/2803 | Deriv. Te TEU 500X30X2 GC | 30 | 500 | EV007871 | 60 |  | EV007425 | false |  | EV000179 |  | EV010025 | EV001298 | EV000494
2/2811 | Deriv. Te TEU 500X50X2 GC | 50 | 500 | EV007871 | 60 |  | EV007425 | false |  | EV000179 |  | EV010025 | EV001298 | EV000494
2/2789 | Deriv. Te TEU 50X15X2 GC | 15 | 50 | EV007871 | 60 |  | EV007425 | false |  | EV000179 |  | EV010025 | EV001298 | EV000494
2/2797 | Deriv. Te TEU 50X30X2 GC | 30 | 50 | EV007871 | 60 |  | EV007425 | false |  | EV000179 |  | EV010025 | EV001298 | EV000494
2/2805 | Deriv. Te TEU 50X50X2 GC | 50 | 50 | EV007871 | 60 |  | EV007425 | false |  | EV000179 |  | EV010025 | EV001298 | EV000494
2/2804 | Deriv. Te TEU 600X30X2 GC | 30 | 600 | EV007871 | 60 |  | EV007425 | false |  | EV000179 |  | EV010025 | EV001298 | EV000494
2/2812 | Deriv. Te TEU 600X50X2 GC | 50 | 600 | EV007871 | 60 |  | EV007425 | false |  | EV000179 |  | EV010025 | EV001298 | EV000494
2/2903 | Deriv. Te TEU 600X50X2.5 GC80 | 50 | 600 | EV007871 | 60 |  | EV007425 | false |  | EV000179 |  | EV010025 | EV001298 | EV000494
2/10165 | Deriv. Te TEWT 100X100 GS | 100 | 100 | EV007871 | 60 |  | EV007425 | false |  | EV000179 |  | EV010025 | EV000283 | EV000494
2/10166 | Deriv. Te TEWT 200X100 GS | 100 | 200 | EV007871 | 60 |  | EV007425 | false |  | EV000179 |  | EV010025 | EV000283 | EV000494
2/10167 | Deriv. Te TEWT 300X100 GS | 100 | 300 | EV007871 | 60 |  | EV007425 | false |  | EV000179 |  | EV010025 | EV000283 | EV000494
2/10168 | Deriv. Te TEWT 400X100 GS | 100 | 400 | EV007871 | 60 |  | EV007425 | false |  | EV000179 |  | EV010025 | EV000283 | EV000494
2/10169 | Deriv. Te TEWT 500X100 GS | 100 | 500 | EV007871 | 60 |  | EV007425 | false |  | EV000179 |  | EV010025 | EV000283 | EV000494
2/10170 | Deriv. Te TEWT 600X100 GS | 100 | 600 | EV007871 | 60 |  | EV007425 | false |  | EV000179 |  | EV010025 | EV000283 | EV000494

## EC001559
ETIM RELEASE | 7.0
Clase | EC001559 | Derivación en cruz para bandeja de cables tipo escalera
Grupo | EG000004 | Sistemas de conducción de cables
Enlace | https://prod.etim-international.com/Class/Details?classId=EC001559
|  | Tipo de viga lateral (A) | Tipo de travesaño (A) | Altura de escalera portacables (N) - mm | Anchura de escalera portacables (N) - mm | Radio interno (N) - mm | Modelo de gran envergadura (L) | Apto para mantener la integridad del circuito (L) | Material (A) | Acero inoxidable, decapado (L) | Calidad de material (A) | Tratamiento de superficie (A) | Color (A) | Número RAL (N)
|  | EV003643 - Perfil (abierto) EV003642 - Forma de tubo (cerrado) EV008756 - Perfil plano | EV008698 - Perfil perforado EV008699 - Perfil no perforado EV003642 - Forma de tubo (cerrado) EV008756 - Perfil plano | [5 empty] | EV000072 - Aluminio EV000139 - Plástico EV000166 - Acero inoxidable EV000179 - Acero EV000154 - Otros |  | EV006904 - GRP EV000163 - PVC EV010025 - Acero a prueba de ácidos y resistente a los óxidos EV000154 - Otros | EV003661 - Tratado con minio de plomo EV003454 - Galvanizado/electrocincado EV006902 - Galvanizado/electrocincado y revestido EV009792 - Galvanizado/electrocincado cinc/níquel EV000283 - Galvanizado en continuo EV006901 - Galvanizado en continuo y revestido EV009640 - Galvanizado en continuo con cinc-aluminio EV001298 - Galvanizado en caliente EV006912 - Galvanizado en caliente y revestido EV000112 - Anodizado EV000154 - Otros | EV000309 - Antracita EV006728 - Blanco crema EV006907 - Blanco claro EV000271 - Gris claro EV006910 - Gris piedra EV000154 - Otros EV000494 - Ninguno
Referencia | Descripción | EF007666 | EF001060 | EF004818 | EF004817 | EF004793 | EF006397 | EF007806 | EF002169 | EF006388 | EF001257 | EF000139 | EF000007 | EF000116
2/0833 | Deriv. cruz CRFE-125 100X60X1.5 GC | EV003643 | EV008698 | 63 | 100 | 125 | false |  | EV000179 |  | EV010025 | EV001298 | EV000494
2/0834 | Deriv. cruz CRFE-125 150X60X1.5 GC | EV003643 | EV008698 | 63 | 150 | 125 | false |  | EV000179 |  | EV010025 | EV001298 | EV000494
2/0835 | Deriv. cruz CRFE-125 200X60X1.5 GC | EV003643 | EV008698 | 63 | 200 | 125 | false |  | EV000179 |  | EV010025 | EV001298 | EV000494
2/0836 | Deriv. cruz CRFE-125 300X60X1.5 GC | EV003643 | EV008698 | 63 | 300 | 125 | false |  | EV000179 |  | EV010025 | EV001298 | EV000494
2/0837 | Deriv. cruz CRFE-125 400X60X1.5 GC | EV003643 | EV008698 | 63 | 400 | 125 | false |  | EV000179 |  | EV010025 | EV001298 | EV000494
2/0838 | Deriv. cruz CRFE-125 500X60X1.5 GC | EV003643 | EV008698 | 63 | 500 | 125 | false |  | EV000179 |  | EV010025 | EV001298 | EV000494
2/0839 | Deriv. cruz CRFE-125 600X60X1.5 GC | EV003643 | EV008698 | 63 | 600 | 125 | false |  | EV000179 |  | EV010025 | EV001298 | EV000494
2/0958 | Deriv. cruz CRFE-300 100X100X2 GC | EV003643 | EV008698 | 100 | 100 | 300 | false |  | EV000179 |  | EV010025 | EV001298 | EV000494
2/0951 | Deriv. cruz CRFE-300 100X75X2 GC | EV003643 | EV008698 | 75 | 100 | 300 | false |  | EV000179 |  | EV010025 | EV001298 | EV000494
2/0959 | Deriv. cruz CRFE-300 150X100X2 GC | EV003643 | EV008698 | 100 | 150 | 300 | false |  | EV000179 |  | EV010025 | EV001298 | EV000494
2/6928 | Deriv. cruz CRFE-300 150X120X2 GC | EV003643 | EV008698 | 120 | 150 | 300 | false |  | EV000179 |  | EV010025 | EV001298 | EV000494
2/6934 | Deriv. cruz CRFE-300 150X150X2 GC | EV003643 | EV008698 | 150 | 150 | 300 | false |  | EV000179 |  | EV010025 | EV001298 | EV000494
2/0952 | Deriv. cruz CRFE-300 150X75X2 GC | EV003643 | EV008698 | 75 | 150 | 300 | false |  | EV000179 |  | EV010025 | EV001298 | EV000494
2/0960 | Deriv. cruz CRFE-300 200X100X2 GC | EV003643 | EV008698 | 100 | 200 | 300 | false |  | EV000179 |  | EV010025 | EV001298 | EV000494
2/6929 | Deriv. cruz CRFE-300 200X120X2 GC | EV003643 | EV008698 | 120 | 200 | 300 | false |  | EV000179 |  | EV010025 | EV001298 | EV000494
2/6935 | Deriv. cruz CRFE-300 200X150X2 GC | EV003643 | EV008698 | 150 | 200 | 300 | false |  | EV000179 |  | EV010025 | EV001298 | EV000494
2/0953 | Deriv. cruz CRFE-300 200X75X2 GC | EV003643 | EV008698 | 75 | 200 | 300 | false |  | EV000179 |  | EV010025 | EV001298 | EV000494
2/0961 | Deriv. cruz CRFE-300 300X100X2 GC | EV003643 | EV008698 | 100 | 300 | 300 | false |  | EV000179 |  | EV010025 | EV001298 | EV000494
2/6930 | Deriv. cruz CRFE-300 300X120X2 GC | EV003643 | EV008698 | 120 | 300 | 300 | false |  | EV000179 |  | EV010025 | EV001298 | EV000494
2/6936 | Deriv. cruz CRFE-300 300X150X2 GC | EV003643 | EV008698 | 150 | 300 | 300 | false |  | EV000179 |  | EV010025 | EV001298 | EV000494
2/0954 | Deriv. cruz CRFE-300 300X75X2 GC | EV003643 | EV008698 | 75 | 300 | 300 | false |  | EV000179 |  | EV010025 | EV001298 | EV000494
2/0962 | Deriv. cruz CRFE-300 400X100X2 GC | EV003643 | EV008698 | 100 | 400 | 300 | false |  | EV000179 |  | EV010025 | EV001298 | EV000494
2/6931 | Deriv. cruz CRFE-300 400X120X2 GC | EV003643 | EV008698 | 120 | 400 | 300 | false |  | EV000179 |  | EV010025 | EV001298 | EV000494
2/6937 | Deriv. cruz CRFE-300 400X150X2 GC | EV003643 | EV008698 | 150 | 400 | 300 | false |  | EV000179 |  | EV010025 | EV001298 | EV000494
2/0955 | Deriv. cruz CRFE-300 400X75X2 GC | EV003643 | EV008698 | 75 | 400 | 300 | false |  | EV000179 |  | EV010025 | EV001298 | EV000494
2/0963 | Deriv. cruz CRFE-300 500X100X2 GC | EV003643 | EV008698 | 100 | 500 | 300 | false |  | EV000179 |  | EV010025 | EV001298 | EV000494
2/6932 | Deriv. cruz CRFE-300 500X120X2 GC | EV003643 | EV008698 | 120 | 500 | 300 | false |  | EV000179 |  | EV010025 | EV001298 | EV000494
2/6938 | Deriv. cruz CRFE-300 500X150X2 GC | EV003643 | EV008698 | 150 | 500 | 300 | false |  | EV000179 |  | EV010025 | EV001298 | EV000494
2/0956 | Deriv. cruz CRFE-300 500X75X2 GC | EV003643 | EV008698 | 75 | 500 | 300 | false |  | EV000179 |  | EV010025 | EV001298 | EV000494
2/0964 | Deriv. cruz CRFE-300 600X100X2 GC | EV003643 | EV008698 | 100 | 600 | 300 | false |  | EV000179 |  | EV010025 | EV001298 | EV000494
2/6933 | Deriv. cruz CRFE-300 600X120X2 GC | EV003643 | EV008698 | 120 | 600 | 300 | false |  | EV000179 |  | EV010025 | EV001298 | EV000494
2/6939 | Deriv. cruz CRFE-300 600X150X2 GC | EV003643 | EV008698 | 150 | 600 | 300 | false |  | EV000179 |  | EV010025 | EV001298 | EV000494
2/0957 | Deriv. cruz CRFE-300 600X75X2 GC | EV003643 | EV008698 | 75 | 600 | 300 | false |  | EV000179 |  | EV010025 | EV001298 | EV000494
2/5842 | Deriv. cruz CRRP-300 100X70X4 GC80 | EV003643 | EV008698 | 70 | 100 | 300 | false |  | EV000179 |  | EV010025 | EV001298 | EV000494
2/5655 | Deriv. cruz CRRP-300 200X70X4 GC80 | EV003643 | EV008698 | 70 | 200 | 300 | false |  | EV000179 |  | EV010025 | EV001298 | EV000494
2/5654 | Deriv. cruz CRRP-300 300X100X4 GC80 | EV003643 | EV008698 | 100 | 300 | 300 | false |  | EV000179 |  | EV010025 | EV001298 | EV000494
2/5599 | Deriv. cruz CRRP-300 400X100X4 GC80 | EV003643 | EV008698 | 100 | 400 | 300 | false |  | EV000179 |  | EV010025 | EV001298 | EV000494
2/3600 | Deriv. cruz CRRP-300 600X120X4 GC80 | EV003643 | EV008698 | 120 | 600 | 300 | false |  | EV000179 |  | EV010025 | EV001298 | EV000494

## EC001567
ETIM RELEASE | 7.0
Clase | EC001567 | Cabezal para perfil de montaje
Grupo | EG000004 | Sistemas de conducción de cables
Enlace | https://prod.etim-international.com/Class/Details?classId=EC001567
|  | Apto para (A) | Apto para montaje en techo (L) | Apto para fijación sobre consola (L) | Modelo (A) | Ángulo (MIN) (R) - ° | Ángulo (MAX) (R) - ° | Material (A) | Acero inoxidable, decapado (L) | Calidad de material (A) | Tratamiento de superficie (A) | Color (A) | Número RAL (N)
|  | EV006255 - Perfil en C EV008230 - Perfil C de doble cara EV000132 - Perfil en I EV003867 - Perfil en L EV003336 - Perfil en S EV002903 - Perfil en T EV003737 - Perfil en U EV007908 - Perfil U de doble cara EV002069 - Perfil en Z EV000154 - Otros |  |  | EV008869 - Cabezal con tornillos EV008870 - Cabezal con abrazadera EV000154 - Otros |  |  | EV000072 - Aluminio EV000139 - Plástico EV000166 - Acero inoxidable EV000179 - Acero EV000154 - Otros |  | EV006904 - GRP EV000163 - PVC EV010025 - Acero a prueba de ácidos y resistente a los óxidos EV000154 - Otros | EV003661 - Tratado con minio de plomo EV003454 - Galvanizado/electrocincado EV006902 - Galvanizado/electrocincado y revestido EV009792 - Galvanizado/electrocincado cinc/níquel EV000283 - Galvanizado en continuo EV006901 - Galvanizado en continuo y revestido EV009640 - Galvanizado en continuo con cinc-aluminio EV001298 - Galvanizado en caliente EV006912 - Galvanizado en caliente y revestido EV000112 - Anodizado EV001753 - Con revestimiento EV000154 - Otros | EV000494 - Ninguno EV000309 - Antracita EV006728 - Blanco crema EV006907 - Blanco claro EV000271 - Gris claro EV006910 - Gris piedra EV000154 - Otros EV000256 - Color natural
Referencia | Descripción | EF000073 | EF021180 | EF008728 | EF000010 | EF005434 | EF005434 | EF002169 | EF006388 | EF001257 | EF000139 | EF000007 | EF000116
2/6471 | Accesorio SB41 GC | EV006255 | true | true | EV008869 |  |  | EV000179 |  | EV010025 | EV001298 | EV000494
2/6472 | Accesorio SBL41 GC | EV006255 | true | true | EV008869 |  |  | EV000179 |  | EV010025 | EV001298 | EV000494
2/7058 | Accesorio SBL41 GS | EV006255 | true | true | EV008869 |  |  | EV000179 |  | EV010025 | EV000283 | EV000494
2/5622 | Cabezal K41 GC | EV006255 | true | true | EV008869 |  |  | EV000179 |  | EV010025 | EV001298 | EV000494
2/5574 | Cabezal K82 GC | EV008230 | true | true | EV008869 |  |  | EV000179 |  | EV010025 | EV001298 | EV000494
2/7020 | Cabezal multieje K82ME GC | EV008230 | true | true | EV008869 |  |  | EV000179 |  | EV010025 | EV001298 | EV000494
2/18656 | Cabezal K41-3S EZ | EV006255 | true | true | EV008869 |  |  | EV000179 |  | EV010025 | EV003454 | EV000494
2/18657 | Accesorio SBL41-3S GS | EV006255 | true | true | EV008869 |  |  | EV000179 |  | EV010025 | EV001298 | EV000494
2/6475 | Cartela articulada KA41 GC | EV006255 | true | true | EV008869 | 25 | 180 | EV000179 |  | EV010025 | EV001298 | EV000494

## EC001574
ETIM RELEASE | 7.0
Clase | EC001574 | Tapa final para bandeja de cables
Grupo | EG000004 | Sistemas de conducción de cables
Enlace | https://prod.etim-international.com/Class/Details?classId=EC001574
|  | Altura de bandeja para cables (N) - mm | Anchura de bandeja para cables (N) - mm | Modelo de gran envergadura (L) | Apto para mantener la integridad del circuito (L) | Material (A) | Acero inoxidable, decapado (L) | Calidad de material (A) | Tratamiento de superficie (A) | Color (A) | Número RAL (N)
[6 empty] | EV000072 - Aluminio EV000139 - Plástico EV000166 - Acero inoxidable EV000179 - Acero EV000154 - Otros |  | EV006904 - GRP EV000163 - PVC EV010025 - Acero a prueba de ácidos y resistente a los óxidos EV000154 - Otros | EV003661 - Tratado con minio de plomo EV003454 - Galvanizado/electrocincado EV006902 - Galvanizado/electrocincado y revestido EV009792 - Galvanizado/electrocincado cinc/níquel EV000283 - Galvanizado en continuo EV006901 - Galvanizado en continuo y revestido EV009640 - Galvanizado en continuo con cinc-aluminio EV001298 - Galvanizado en caliente EV006912 - Galvanizado en caliente y revestido EV000112 - Anodizado EV000154 - Otros | EV000309 - Antracita EV006728 - Blanco crema EV006907 - Blanco claro EV000271 - Gris claro EV006910 - Gris piedra EV000154 - Otros EV000494 - Ninguno
Referencia | Descripción | EF004822 | EF004820 | EF006397 | EF007806 | EF002169 | EF006388 | EF001257 | EF000139 | EF000007 | EF000116
2/0218 | Tapa final TFCT 100X200 GSP 6011 | 100 | 200 | false |  | EV000179 |  | EV010025 | EV006901 | EV000154 | 6011
2/0219 | Tapa final TFCT 100X300 GSP 6011 | 100 | 300 | false |  | EV000179 |  | EV010025 | EV006901 | EV000154 | 6011
2/0220 | Tapa final TFCT 100X400 GSP 6011 | 100 | 400 | false |  | EV000179 |  | EV010025 | EV006901 | EV000154 | 6011
2/0222 | Tapa final TFCT 100X600 GSP 6011 | 100 | 600 | false |  | EV000179 |  | EV010025 | EV006901 | EV000154 | 6011
2/0214 | Tapa final TFCT 40X120 GSP 6011 | 40 | 120 | false |  | EV000179 |  | EV010025 | EV006901 | EV000154 | 6011
2/0213 | Tapa final TFCT 40X80 GSP 6011 | 40 | 80 | false |  | EV000179 |  | EV010025 | EV006901 | EV000154 | 6011
2/0215 | Tapa final TFCT 60X120 GSP 6011 | 60 | 120 | false |  | EV000179 |  | EV010025 | EV006901 | EV000154 | 6011
2/0216 | Tapa final TFCT 80X140 GSP 6011 | 80 | 140 | false |  | EV000179 |  | EV010025 | EV006901 | EV000154 | 6011
2/0217 | Tapa final TFCT 80X200 GSP 6011 | 80 | 200 | false |  | EV000179 |  | EV010025 | EV006901 | EV000154 | 6011
2/10140 | Tapa final TFBPE 100X200 GSP 7035 | 100 | 200 | false |  | EV000179 |  | EV010025 | EV006901 | EV000271 | 7035
2/10141 | Tapa final TFBPE 100X300 GSP 7035 | 100 | 300 | false |  | EV000179 |  | EV010025 | EV006901 | EV000271 | 7035
2/10142 | Tapa final TFBPE 100X400 GSP 7035 | 100 | 400 | false |  | EV000179 |  | EV010025 | EV006901 | EV000271 | 7035
2/10143 | Tapa final TFBPE 100X600 GSP 7035 | 100 | 600 | false |  | EV000179 |  | EV010025 | EV006901 | EV000271 | 7035
2/10136 | Tapa final TFBPE 60X100 GSP 7035 | 60 | 100 | false |  | EV000179 |  | EV010025 | EV006901 | EV000271 | 7035
2/10137 | Tapa final TFBPE 60X150 GSP 7035 | 60 | 150 | false |  | EV000179 |  | EV010025 | EV006901 | EV000271 | 7035
2/10138 | Tapa final TFBPE 60X200 GSP 7035 | 60 | 200 | false |  | EV000179 |  | EV010025 | EV006901 | EV000271 | 7035
2/10139 | Tapa final TFBPE 60X300 GSP 7035 | 60 | 300 | false |  | EV000179 |  | EV010025 | EV006901 | EV000271 | 7035
2/5220 | Tapa final TFBPI 100X200 GSP 7030 | 100 | 200 | false |  | EV000179 |  | EV010025 | EV006901 | EV006910 | 7030
2/5221 | Tapa final TFBPI 100X300 GSP 7030 | 100 | 300 | false |  | EV000179 |  | EV010025 | EV006901 | EV006910 | 7030
2/5125 | Tapa final TFBPI 100X400 GSP 7030 | 100 | 400 | false |  | EV000179 |  | EV010025 | EV006901 | EV006910 | 7030
2/5219 | Tapa final TFBPI 100X600 GSP 7030 | 100 | 600 | false |  | EV000179 |  | EV010025 | EV006901 | EV006910 | 7030
2/4395 | Tapa final TFBPI 60X100 GSP 7030 | 60 | 100 | false |  | EV000179 |  | EV010025 | EV006901 | EV006910 | 7030
2/4800 | Tapa final TFBPI 60X150 GSP 7030 | 60 | 150 | false |  | EV000179 |  | EV010025 | EV006901 | EV006910 | 7030
2/4396 | Tapa final TFBPI 60X200 GSP 7030 | 60 | 200 | false |  | EV000179 |  | EV010025 | EV006901 | EV006910 | 7030
2/4838 | Tapa final TFBPI 60X300 GSP 7030 | 60 | 300 | false |  | EV000179 |  | EV010025 | EV006901 | EV006910 | 7030
2/7077 | Tapa final TFI 40X120 I304 | 40 | 120 | false |  | EV000166 | false | EV000154 |  | EV000494
2/6023 | Tapa final TFI 40X80 I304 | 40 | 80 | false |  | EV000166 | false | EV000154 |  | EV000494
2/7048 | Tapa final TFI 60X120 I304 | 60 | 120 | false |  | EV000166 | false | EV000154 |  | EV000494
2/10240 | Tapa final TFWT 100X100 GS | 100 | 100 | false |  | EV000179 |  | EV010025 | EV000283 | EV000494
2/10241 | Tapa final TFWT 200X100 GS | 100 | 200 | false |  | EV000179 |  | EV010025 | EV000283 | EV000494
2/10242 | Tapa final TFWT 300X100 GS | 100 | 300 | false |  | EV000179 |  | EV010025 | EV000283 | EV000494
2/10243 | Tapa final TFWT 400X100 GS | 100 | 400 | false |  | EV000179 |  | EV010025 | EV000283 | EV000494
2/10244 | Tapa final TFWT 500X100 GS | 100 | 500 | false |  | EV000179 |  | EV010025 | EV000283 | EV000494
2/10245 | Tapa final TFWT 600X100 GS | 100 | 600 | false |  | EV000179 |  | EV010025 | EV000283 | EV000494
2/17268 | Red./Tapa final REER 50X50 GC | 50 | 50 | false |  | EV000179 |  | EV010025 | EV001298 | EV000494

## EC002400
ETIM RELEASE | 7.0
Clase | EC002400 | Curva para bandeja de cables
Grupo | EG000004 | Sistemas de conducción de cables
Enlace | https://prod.etim-international.com/Class/Details?classId=EC002400
|  | Cambio de dirección (A) | Deflexión (ángulo) (A) | Tipo de construcción (A) | Tipo de curva (A) | Radio interno (N) - mm | Altura de bandeja para cables (N) - mm | Anchura de bandeja para cables (N) - mm | Grosor del material (N) - mm | Perforación pared lateral (L) | Perforaciones de montaje en parte inferior (L) | Perforaciones de montaje NATO (L) | Modelo (A) | Modelo de gran envergadura (L) | Apto para mantener la integridad del circuito (L) | Material (A) | Acero inoxidable, decapado (L) | Calidad de material (A) | Tratamiento de superficie (A) | Color (A) | Número RAL (N) | Con cubierta / tapa (L)
|  | EV002314 - Horizontal EV010168 - Vertical ascendente EV010167 - Vertical descendente EV008759 - Ascendente/descendente | EV010589 - 30° EV003650 - 90° EV003649 - 45° EV003137 - Ajustable EV000154 - Otros | EV011615 - Curva rígida EV007333 - Curva vertical ajustable (pieza completa) EV007332 - Curva vertical ajustable (elemento) | EV020390 - Curva lisa EV020066 - Curva segmentada EV000154 - Otros | [7 empty] | EV007425 - Conector integrado EV007551 - Conector incluido EV007605 - Sin conector |  |  | EV000072 - Aluminio EV000139 - Plástico EV000166 - Acero inoxidable EV000179 - Acero EV000154 - Otros |  | EV006904 - GRP EV000163 - PVC EV010025 - Acero a prueba de ácidos y resistente a los óxidos EV000154 - Otros | EV003661 - Tratado con minio de plomo EV003454 - Galvanizado/electrocincado EV006902 - Galvanizado/electrocincado y revestido EV009792 - Galvanizado/electrocincado cinc/níquel EV000283 - Galvanizado en continuo EV006901 - Galvanizado en continuo y revestido EV009640 - Galvanizado en continuo con cinc-aluminio EV001298 - Galvanizado en caliente EV006912 - Galvanizado en caliente y revestido EV000112 - Anodizado EV000154 - Otros | EV000309 - Antracita EV006728 - Blanco crema EV006907 - Blanco claro EV000271 - Gris claro EV006910 - Gris piedra EV000154 - Otros EV000494 - Ninguno
Referencia | Descripción | EF005210 | EF001058 | EF000767 | EF020423 | EF004793 | EF004822 | EF004820 | EF000386 | EF001122 | EF004545 | EF006059 | EF000010 | EF006397 | EF007806 | EF002169 | EF006388 | EF001257 | EF000139 | EF000007 | EF000116 | EF007965
2/10107 | C. cóncava CCBPE 100X200 UVM1 7035 | EV010168 | EV003650 | EV011615 | EV020066 | 115 | 100 | 200 |  | false | false |  | EV007605 | false |  | EV000139 |  | EV000163 |  | EV000271 | 7035 | false
2/10108 | C. cóncava CCBPE 100X300 UVM1 7035 | EV010168 | EV003650 | EV011615 | EV020066 | 115 | 100 | 300 |  | false | false |  | EV007605 | false |  | EV000139 |  | EV000163 |  | EV000271 | 7035 | false
2/10109 | C. cóncava CCBPE 100X400 UVM1 7035 | EV010168 | EV003650 | EV011615 | EV020066 | 115 | 100 | 400 |  | false | false |  | EV007605 | false |  | EV000139 |  | EV000163 |  | EV000271 | 7035 | false
2/10110 | C. cóncava CCBPE 100X600 UVM1 7035 | EV010168 | EV003650 | EV011615 | EV020066 | 115 | 100 | 600 |  | false | false |  | EV007605 | false |  | EV000139 |  | EV000163 |  | EV000271 | 7035 | false
2/10103 | C. cóncava CCBPE 60X100 UVM1 7035 | EV010168 | EV003650 | EV011615 | EV020066 | 100 | 60 | 100 |  | false | false |  | EV007605 | false |  | EV000139 |  | EV000163 |  | EV000271 | 7035 | false
2/10104 | C. cóncava CCBPE 60X150 UVM1 7035 | EV010168 | EV003650 | EV011615 | EV020066 | 100 | 60 | 150 |  | false | false |  | EV007605 | false |  | EV000139 |  | EV000163 |  | EV000271 | 7035 | false
2/10105 | C. cóncava CCBPE 60X200 UVM1 7035 | EV010168 | EV003650 | EV011615 | EV020066 | 100 | 60 | 200 |  | false | false |  | EV007605 | false |  | EV000139 |  | EV000163 |  | EV000271 | 7035 | false
2/10106 | C. cóncava CCBPE 60X300 UVM1 7035 | EV010168 | EV003650 | EV011615 | EV020066 | 100 | 60 | 300 |  | false | false |  | EV007605 | false |  | EV000139 |  | EV000163 |  | EV000271 | 7035 | false
2/5190 | C. cóncava CCBPI 100X200 PVCM1 7030 | EV010168 | EV003650 | EV011615 | EV020066 | 115 | 100 | 200 |  | false | false |  | EV007605 | false |  | EV000139 |  | EV000163 |  | EV006910 | 7030 | false
2/5191 | C. cóncava CCBPI 100X300 PVCM1 7030 | EV010168 | EV003650 | EV011615 | EV020066 | 115 | 100 | 300 |  | false | false |  | EV007605 | false |  | EV000139 |  | EV000163 |  | EV006910 | 7030 | false
2/1178 | C. cóncava CCBPI 100X400 PVCM1 7030 | EV010168 | EV003650 | EV011615 | EV020066 | 115 | 100 | 400 |  | false | false |  | EV007605 | false |  | EV000139 |  | EV000163 |  | EV006910 | 7030 | false
2/1179 | C. cóncava CCBPI 100X600 PVCM1 7030 | EV010168 | EV003650 | EV011615 | EV020066 | 115 | 100 | 600 |  | false | false |  | EV007605 | false |  | EV000139 |  | EV000163 |  | EV006910 | 7030 | false
2/1174 | C. cóncava CCBPI 60X100 PVCM1 7030 | EV010168 | EV003650 | EV011615 | EV020066 | 100 | 60 | 100 |  | false | false |  | EV007605 | false |  | EV000139 |  | EV000163 |  | EV006910 | 7030 | false
2/1175 | C. cóncava CCBPI 60X150 PVCM1 7030 | EV010168 | EV003650 | EV011615 | EV020066 | 100 | 60 | 150 |  | false | false |  | EV007605 | false |  | EV000139 |  | EV000163 |  | EV006910 | 7030 | false
2/1176 | C. cóncava CCBPI 60X200 PVCM1 7030 | EV010168 | EV003650 | EV011615 | EV020066 | 100 | 60 | 200 |  | false | false |  | EV007605 | false |  | EV000139 |  | EV000163 |  | EV006910 | 7030 | false
2/1177 | C. cóncava CCBPI 60X300 PVCM1 7030 | EV010168 | EV003650 | EV011615 | EV020066 | 100 | 60 | 300 |  | false | false |  | EV007605 | false |  | EV000139 |  | EV000163 |  | EV006910 | 7030 | false
2/6952 | C. cóncava CCER 50X50 GC | EV010168 | EV003650 | EV011615 | EV020066 |  | 50 | 50 |  | false | false |  | EV007605 | false |  | EV000179 |  | EV010025 | EV001298 | EV000494 |  | false
2/3236 | C. cóncava CCER 50X50 GS | EV010168 | EV003650 | EV011615 | EV020066 |  | 50 | 50 |  | false | false |  | EV007605 | false |  | EV000179 |  | EV010025 | EV000283 | EV000494 |  | false
2/1505 | C. cóncava CCERC 100X100 GC | EV010168 | EV003650 | EV011615 | EV020390 | 134 | 100 | 100 |  | false | false |  | EV007605 | false |  | EV000179 |  | EV010025 | EV001298 | EV000494 |  | false
2/1474 | C. cóncava CCERC 100X100 GS | EV010168 | EV003650 | EV011615 | EV020390 | 134 | 100 | 100 |  | false | false |  | EV007605 | false |  | EV000179 |  | EV010025 | EV000283 | EV000494 |  | false
2/1482 | C. cóncava CCERC 100X35 GC | EV010168 | EV003650 | EV011615 | EV020390 | 134 | 35 | 100 |  | false | false |  | EV007605 | false |  | EV000179 |  | EV010025 | EV001298 | EV000494 |  | false
2/1451 | C. cóncava CCERC 100X35 GS | EV010168 | EV003650 | EV011615 | EV020390 | 134 | 35 | 100 |  | false | false |  | EV007605 | false |  | EV000179 |  | EV010025 | EV000283 | EV000494 |  | false
2/1489 | C. cóncava CCERC 100X60 GC | EV010168 | EV003650 | EV011615 | EV020390 | 134 | 60 | 100 |  | false | false |  | EV007605 | false |  | EV000179 |  | EV010025 | EV001298 | EV000494 |  | false
2/1458 | C. cóncava CCERC 100X60 GS | EV010168 | EV003650 | EV011615 | EV020390 | 134 | 60 | 100 |  | false | false |  | EV007605 | false |  | EV000179 |  | EV010025 | EV000283 | EV000494 |  | false
2/4908 | C. cóncava CCERC 100X60 I304 | EV010168 | EV003650 | EV011615 | EV020390 | 134 | 60 | 100 |  | false | false |  | EV007605 | false |  | EV000166 | true | EV000154 |  | EV000494 |  | false
2/1497 | C. cóncava CCERC 100X80 GC | EV010168 | EV003650 | EV011615 | EV020390 | 134 | 80 | 100 |  | false | false |  | EV007605 | false |  | EV000179 |  | EV010025 | EV001298 | EV000494 |  | false
2/1466 | C. cóncava CCERC 100X80 GS | EV010168 | EV003650 | EV011615 | EV020390 | 134 | 80 | 100 |  | false | false |  | EV007605 | false |  | EV000179 |  | EV010025 | EV000283 | EV000494 |  | false
2/1506 | C. cóncava CCERC 150X100 GC | EV010168 | EV003650 | EV011615 | EV020390 | 134 | 100 | 150 |  | false | false |  | EV007605 | false |  | EV000179 |  | EV010025 | EV001298 | EV000494 |  | false
2/1475 | C. cóncava CCERC 150X100 GS | EV010168 | EV003650 | EV011615 | EV020390 | 134 | 100 | 150 |  | false | false |  | EV007605 | false |  | EV000179 |  | EV010025 | EV000283 | EV000494 |  | false
2/1483 | C. cóncava CCERC 150X35 GC | EV010168 | EV003650 | EV011615 | EV020390 | 134 | 35 | 150 |  | false | false |  | EV007605 | false |  | EV000179 |  | EV010025 | EV001298 | EV000494 |  | false
2/1452 | C. cóncava CCERC 150X35 GS | EV010168 | EV003650 | EV011615 | EV020390 | 134 | 35 | 150 |  | false | false |  | EV007605 | false |  | EV000179 |  | EV010025 | EV000283 | EV000494 |  | false
2/1490 | C. cóncava CCERC 150X60 GC | EV010168 | EV003650 | EV011615 | EV020390 | 134 | 60 | 150 |  | false | false |  | EV007605 | false |  | EV000179 |  | EV010025 | EV001298 | EV000494 |  | false
2/1459 | C. cóncava CCERC 150X60 GS | EV010168 | EV003650 | EV011615 | EV020390 | 134 | 60 | 150 |  | false | false |  | EV007605 | false |  | EV000179 |  | EV010025 | EV000283 | EV000494 |  | false
2/5157 | C. cóncava CCERC 150X60 I304 | EV010168 | EV003650 | EV011615 | EV020390 | 134 | 60 | 150 |  | false | false |  | EV007605 | false |  | EV000166 | true | EV000154 |  | EV000494 |  | false
2/1498 | C. cóncava CCERC 150X80 GC | EV010168 | EV003650 | EV011615 | EV020390 | 134 | 80 | 150 |  | false | false |  | EV007605 | false |  | EV000179 |  | EV010025 | EV001298 | EV000494 |  | false
2/1467 | C. cóncava CCERC 150X80 GS | EV010168 | EV003650 | EV011615 | EV020390 | 134 | 80 | 150 |  | false | false |  | EV007605 | false |  | EV000179 |  | EV010025 | EV000283 | EV000494 |  | false
2/1507 | C. cóncava CCERC 200X100 GC | EV010168 | EV003650 | EV011615 | EV020390 | 134 | 100 | 200 |  | false | false |  | EV007605 | false |  | EV000179 |  | EV010025 | EV001298 | EV000494 |  | false
2/1476 | C. cóncava CCERC 200X100 GS | EV010168 | EV003650 | EV011615 | EV020390 | 134 | 100 | 200 |  | false | false |  | EV007605 | false |  | EV000179 |  | EV010025 | EV000283 | EV000494 |  | false
2/1484 | C. cóncava CCERC 200X35 GC | EV010168 | EV003650 | EV011615 | EV020390 | 134 | 35 | 200 |  | false | false |  | EV007605 | false |  | EV000179 |  | EV010025 | EV001298 | EV000494 |  | false
2/1453 | C. cóncava CCERC 200X35 GS | EV010168 | EV003650 | EV011615 | EV020390 | 134 | 35 | 200 |  | false | false |  | EV007605 | false |  | EV000179 |  | EV010025 | EV000283 | EV000494 |  | false
2/1491 | C. cóncava CCERC 200X60 GC | EV010168 | EV003650 | EV011615 | EV020390 | 134 | 60 | 200 |  | false | false |  | EV007605 | false |  | EV000179 |  | EV010025 | EV001298 | EV000494 |  | false
2/1460 | C. cóncava CCERC 200X60 GS | EV010168 | EV003650 | EV011615 | EV020390 | 134 | 60 | 200 |  | false | false |  | EV007605 | false |  | EV000179 |  | EV010025 | EV000283 | EV000494 |  | false
2/5024 | C. cóncava CCERC 200X60 I304 | EV010168 | EV003650 | EV011615 | EV020390 | 134 | 60 | 200 |  | false | false |  | EV007605 | false |  | EV000166 | true | EV000154 |  | EV000494 |  | false
2/1499 | C. cóncava CCERC 200X80 GC | EV010168 | EV003650 | EV011615 | EV020390 | 134 | 80 | 200 |  | false | false |  | EV007605 | false |  | EV000179 |  | EV010025 | EV001298 | EV000494 |  | false
2/1468 | C. cóncava CCERC 200X80 GS | EV010168 | EV003650 | EV011615 | EV020390 | 134 | 80 | 200 |  | false | false |  | EV007605 | false |  | EV000179 |  | EV010025 | EV000283 | EV000494 |  | false
2/1509 | C. cóncava CCERC 300X100 GC | EV010168 | EV003650 | EV011615 | EV020390 | 134 | 100 | 300 |  | false | false |  | EV007605 | false |  | EV000179 |  | EV010025 | EV001298 | EV000494 |  | false
2/1478 | C. cóncava CCERC 300X100 GS | EV010168 | EV003650 | EV011615 | EV020390 | 134 | 100 | 300 |  | false | false |  | EV007605 | false |  | EV000179 |  | EV010025 | EV000283 | EV000494 |  | false
2/1485 | C. cóncava CCERC 300X35 GC | EV010168 | EV003650 | EV011615 | EV020390 | 134 | 35 | 300 |  | false | false |  | EV007605 | false |  | EV000179 |  | EV010025 | EV001298 | EV000494 |  | false
2/1454 | C. cóncava CCERC 300X35 GS | EV010168 | EV003650 | EV011615 | EV020390 | 134 | 35 | 300 |  | false | false |  | EV007605 | false |  | EV000179 |  | EV010025 | EV000283 | EV000494 |  | false
2/1493 | C. cóncava CCERC 300X60 GC | EV010168 | EV003650 | EV011615 | EV020390 | 134 | 60 | 300 |  | false | false |  | EV007605 | false |  | EV000179 |  | EV010025 | EV001298 | EV000494 |  | false
2/1462 | C. cóncava CCERC 300X60 GS | EV010168 | EV003650 | EV011615 | EV020390 | 134 | 60 | 300 |  | false | false |  | EV007605 | false |  | EV000179 |  | EV010025 | EV000283 | EV000494 |  | false
2/6503 | C. cóncava CCERC 300X60 I304 | EV010168 | EV003650 | EV011615 | EV020390 | 134 | 60 | 300 |  | false | false |  | EV007605 | false |  | EV000166 | true | EV000154 |  | EV000494 |  | false
2/1501 | C. cóncava CCERC 300X80 GC | EV010168 | EV003650 | EV011615 | EV020390 | 134 | 80 | 300 |  | false | false |  | EV007605 | false |  | EV000179 |  | EV010025 | EV001298 | EV000494 |  | false
2/1470 | C. cóncava CCERC 300X80 GS | EV010168 | EV003650 | EV011615 | EV020390 | 134 | 80 | 300 |  | false | false |  | EV007605 | false |  | EV000179 |  | EV010025 | EV000283 | EV000494 |  | false
2/1510 | C. cóncava CCERC 400X100 GC | EV010168 | EV003650 | EV011615 | EV020390 | 134 | 100 | 400 |  | false | false |  | EV007605 | false |  | EV000179 |  | EV010025 | EV001298 | EV000494 |  | false
2/1479 | C. cóncava CCERC 400X100 GS | EV010168 | EV003650 | EV011615 | EV020390 | 134 | 100 | 400 |  | false | false |  | EV007605 | false |  | EV000179 |  | EV010025 | EV000283 | EV000494 |  | false
2/1494 | C. cóncava CCERC 400X60 GC | EV010168 | EV003650 | EV011615 | EV020390 | 134 | 60 | 400 |  | false | false |  | EV007605 | false |  | EV000179 |  | EV010025 | EV001298 | EV000494 |  | false
2/1463 | C. cóncava CCERC 400X60 GS | EV010168 | EV003650 | EV011615 | EV020390 | 134 | 60 | 400 |  | false | false |  | EV007605 | false |  | EV000179 |  | EV010025 | EV000283 | EV000494 |  | false
2/7392 | C. cóncava CCERC 400X60 I304 | EV010168 | EV003650 | EV011615 | EV020390 | 134 | 60 | 400 |  | false | false |  | EV007605 | false |  | EV000166 | true | EV000154 |  | EV000494 |  | false
2/1502 | C. cóncava CCERC 400X80 GC | EV010168 | EV003650 | EV011615 | EV020390 | 134 | 80 | 400 |  | false | false |  | EV007605 | false |  | EV000179 |  | EV010025 | EV001298 | EV000494 |  | false
2/1471 | C. cóncava CCERC 400X80 GS | EV010168 | EV003650 | EV011615 | EV020390 | 134 | 80 | 400 |  | false | false |  | EV007605 | false |  | EV000179 |  | EV010025 | EV000283 | EV000494 |  | false
2/1511 | C. cóncava CCERC 500X100 GC | EV010168 | EV003650 | EV011615 | EV020390 | 134 | 100 | 500 |  | false | false |  | EV007605 | false |  | EV000179 |  | EV010025 | EV001298 | EV000494 |  | false
2/1480 | C. cóncava CCERC 500X100 GS | EV010168 | EV003650 | EV011615 | EV020390 | 134 | 100 | 500 |  | false | false |  | EV007605 | false |  | EV000179 |  | EV010025 | EV000283 | EV000494 |  | false
2/1495 | C. cóncava CCERC 500X60 GC | EV010168 | EV003650 | EV011615 | EV020390 | 134 | 60 | 500 |  | false | false |  | EV007605 | false |  | EV000179 |  | EV010025 | EV001298 | EV000494 |  | false
2/1464 | C. cóncava CCERC 500X60 GS | EV010168 | EV003650 | EV011615 | EV020390 | 134 | 60 | 500 |  | false | false |  | EV007605 | false |  | EV000179 |  | EV010025 | EV000283 | EV000494 |  | false
2/1503 | C. cóncava CCERC 500X80 GC | EV010168 | EV003650 | EV011615 | EV020390 | 134 | 80 | 500 |  | false | false |  | EV007605 | false |  | EV000179 |  | EV010025 | EV001298 | EV000494 |  | false
2/1472 | C. cóncava CCERC 500X80 GS | EV010168 | EV003650 | EV011615 | EV020390 | 134 | 80 | 500 |  | false | false |  | EV007605 | false |  | EV000179 |  | EV010025 | EV000283 | EV000494 |  | false
2/1512 | C. cóncava CCERC 600X100 GC | EV010168 | EV003650 | EV011615 | EV020390 | 134 | 100 | 600 |  | false | false |  | EV007605 | false |  | EV000179 |  | EV010025 | EV001298 | EV000494 |  | false
2/1481 | C. cóncava CCERC 600X100 GS | EV010168 | EV003650 | EV011615 | EV020390 | 134 | 100 | 600 |  | false | false |  | EV007605 | false |  | EV000179 |  | EV010025 | EV000283 | EV000494 |  | false
2/1496 | C. cóncava CCERC 600X60 GC | EV010168 | EV003650 | EV011615 | EV020390 | 134 | 60 | 600 |  | false | false |  | EV007605 | false |  | EV000179 |  | EV010025 | EV001298 | EV000494 |  | false
2/1465 | C. cóncava CCERC 600X60 GS | EV010168 | EV003650 | EV011615 | EV020390 | 134 | 60 | 600 |  | false | false |  | EV007605 | false |  | EV000179 |  | EV010025 | EV000283 | EV000494 |  | false
2/7393 | C. cóncava CCERC 600X60 I304 | EV010168 | EV003650 | EV011615 | EV020390 | 134 | 60 | 600 |  | false | false |  | EV007605 | false |  | EV000166 | true | EV000154 |  | EV000494 |  | false
2/1504 | C. cóncava CCERC 600X80 GC | EV010168 | EV003650 | EV011615 | EV020390 | 134 | 80 | 600 |  | false | false |  | EV007605 | false |  | EV000179 |  | EV010025 | EV001298 | EV000494 |  | false
2/1473 | C. cóncava CCERC 600X80 GS | EV010168 | EV003650 | EV011615 | EV020390 | 134 | 80 | 600 |  | false | false |  | EV007605 | false |  | EV000179 |  | EV010025 | EV000283 | EV000494 |  | false
2/2250 | C. cóncava CCU 100X15X2 GC | EV010168 | EV003650 | EV011615 | EV020066 |  | 15 | 100 | 2 | false | true |  | EV007425 | false |  | EV000179 |  | EV010025 | EV001298 | EV000494 |  | false
2/2258 | C. cóncava CCU 100X30X2 GC | EV010168 | EV003650 | EV011615 | EV020066 |  | 30 | 100 | 2 | false | true |  | EV007425 | false |  | EV000179 |  | EV010025 | EV001298 | EV000494 |  | false
2/2266 | C. cóncava CCU 100X50X2 GC | EV010168 | EV003650 | EV011615 | EV020066 |  | 50 | 100 | 2 | false | true |  | EV007425 | false |  | EV000179 |  | EV010025 | EV001298 | EV000494 |  | false
2/2251 | C. cóncava CCU 150X15X2 GC | EV010168 | EV003650 | EV011615 | EV020066 |  | 15 | 150 | 2 | false | true |  | EV007425 | false |  | EV000179 |  | EV010025 | EV001298 | EV000494 |  | false
2/2259 | C. cóncava CCU 150X30X2 GC | EV010168 | EV003650 | EV011615 | EV020066 |  | 30 | 150 | 2 | false | true |  | EV007425 | false |  | EV000179 |  | EV010025 | EV001298 | EV000494 |  | false
2/2267 | C. cóncava CCU 150X50X2 GC | EV010168 | EV003650 | EV011615 | EV020066 |  | 50 | 150 | 2 | false | true |  | EV007425 | false |  | EV000179 |  | EV010025 | EV001298 | EV000494 |  | false
2/2252 | C. cóncava CCU 200X15X2 GC | EV010168 | EV003650 | EV011615 | EV020066 |  | 15 | 200 | 2 | false | true |  | EV007425 | false |  | EV000179 |  | EV010025 | EV001298 | EV000494 |  | false
2/2260 | C. cóncava CCU 200X30X2 GC | EV010168 | EV003650 | EV011615 | EV020066 |  | 30 | 200 | 2 | false | true |  | EV007425 | false |  | EV000179 |  | EV010025 | EV001298 | EV000494 |  | false
2/2268 | C. cóncava CCU 200X50X2 GC | EV010168 | EV003650 | EV011615 | EV020066 |  | 50 | 200 | 2 | false | true |  | EV007425 | false |  | EV000179 |  | EV010025 | EV001298 | EV000494 |  | false
2/2253 | C. cóncava CCU 300X15X2 GC | EV010168 | EV003650 | EV011615 | EV020066 |  | 15 | 300 | 2 | false | true |  | EV007425 | false |  | EV000179 |  | EV010025 | EV001298 | EV000494 |  | false
2/2261 | C. cóncava CCU 300X30X2 GC | EV010168 | EV003650 | EV011615 | EV020066 |  | 30 | 300 | 2 | false | true |  | EV007425 | false |  | EV000179 |  | EV010025 | EV001298 | EV000494 |  | false
2/2269 | C. cóncava CCU 300X50X2 GC | EV010168 | EV003650 | EV011615 | EV020066 |  | 50 | 300 | 2 | false | true |  | EV007425 | false |  | EV000179 |  | EV010025 | EV001298 | EV000494 |  | false
2/2359 | C. cóncava CCU 300X50X2.5 GC80 | EV010168 | EV003650 | EV011615 | EV020066 |  | 50 | 300 | 2.5 | false | true |  | EV007425 | false |  | EV000179 |  | EV010025 | EV001298 | EV000494 |  | false
2/2262 | C. cóncava CCU 400X30X2 GC | EV010168 | EV003650 | EV011615 | EV020066 |  | 30 | 400 | 2 | false | true |  | EV007425 | false |  | EV000179 |  | EV010025 | EV001298 | EV000494 |  | false
2/2270 | C. cóncava CCU 400X50X2 GC | EV010168 | EV003650 | EV011615 | EV020066 |  | 50 | 400 | 2 | false | true |  | EV007425 | false |  | EV000179 |  | EV010025 | EV001298 | EV000494 |  | false
2/2360 | C. cóncava CCU 400X50X2.5 GC80 | EV010168 | EV003650 | EV011615 | EV020066 |  | 50 | 400 | 2.5 | false | true |  | EV007425 | false |  | EV000179 |  | EV010025 | EV001298 | EV000494 |  | false
2/2263 | C. cóncava CCU 500X30X2 GC | EV010168 | EV003650 | EV011615 | EV020066 |  | 30 | 500 | 2 | false | true |  | EV007425 | false |  | EV000179 |  | EV010025 | EV001298 | EV000494 |  | false
2/2271 | C. cóncava CCU 500X50X2 GC | EV010168 | EV003650 | EV011615 | EV020066 |  | 50 | 500 | 2 | false | true |  | EV007425 | false |  | EV000179 |  | EV010025 | EV001298 | EV000494 |  | false
2/2249 | C. cóncava CCU 50X15X2 GC | EV010168 | EV003650 | EV011615 | EV020066 |  | 15 | 50 | 2 | false | true |  | EV007425 | false |  | EV000179 |  | EV010025 | EV001298 | EV000494 |  | false
2/2257 | C. cóncava CCU 50X30X2 GC | EV010168 | EV003650 | EV011615 | EV020066 |  | 30 | 50 | 2 | false | true |  | EV007425 | false |  | EV000179 |  | EV010025 | EV001298 | EV000494 |  | false
2/2265 | C. cóncava CCU 50X50X2 GC | EV010168 | EV003650 | EV011615 | EV020066 |  | 50 | 50 | 2 | false | true |  | EV007425 | false |  | EV000179 |  | EV010025 | EV001298 | EV000494 |  | false
2/2264 | C. cóncava CCU 600X30X2 GC | EV010168 | EV003650 | EV011615 | EV020066 |  | 30 | 600 | 2 | false | true |  | EV007425 | false |  | EV000179 |  | EV010025 | EV001298 | EV000494 |  | false
2/2272 | C. cóncava CCU 600X50X2 GC | EV010168 | EV003650 | EV011615 | EV020066 |  | 50 | 600 | 2 | false | true |  | EV007425 | false |  | EV000179 |  | EV010025 | EV001298 | EV000494 |  | false
2/2362 | C. cóncava CCU 600X50X2.5 GC80 | EV010168 | EV003650 | EV011615 | EV020066 |  | 50 | 600 | 2.5 | false | true |  | EV007425 | false |  | EV000179 |  | EV010025 | EV001298 | EV000494 |  | false
2/0176 | C. cóncava/convexa CCCT 100X200 GSP 6011 | EV008759 | EV003650 | EV011615 | EV020390 | 82 | 100 | 200 |  | false | false |  | EV007605 | false |  | EV000179 |  | EV010025 | EV000283 | EV000154 | 6011 | true
2/0177 | C. cóncava/convexa CCCT 100X300 GSP 6011 | EV008759 | EV003650 | EV011615 | EV020390 | 82 | 100 | 300 |  | false | false |  | EV007605 | false |  | EV000179 |  | EV010025 | EV000283 | EV000154 | 6011 | true
2/0178 | C. cóncava/convexa CCCT 100X400 GSP 6011 | EV008759 | EV003650 | EV011615 | EV020390 | 82 | 100 | 400 |  | false | false |  | EV007605 | false |  | EV000179 |  | EV010025 | EV000283 | EV000154 | 6011 | true
2/0180 | C. cóncava/convexa CCCT 100X600 GSP 6011 | EV008759 | EV003650 | EV011615 | EV020390 | 82 | 100 | 600 |  | false | false |  | EV007605 | false |  | EV000179 |  | EV010025 | EV000283 | EV000154 | 6011 | true
2/0172 | C. cóncava/convexa CCCT 40X120 GSP 6011 | EV008759 | EV003650 | EV011615 | EV020390 | 82 | 40 | 120 |  | false | false |  | EV007605 | false |  | EV000179 |  | EV010025 | EV000283 | EV000154 | 6011 | true
2/0171 | C. cóncava/convexa CCCT 40X80 GSP 6011 | EV008759 | EV003650 | EV011615 | EV020390 | 82 | 40 | 80 |  | false | false |  | EV007605 | false |  | EV000179 |  | EV010025 | EV000283 | EV000154 | 6011 | true
2/0173 | C. cóncava/convexa CCCT 60X120 GSP 6011 | EV008759 | EV003650 | EV011615 | EV020390 | 82 | 60 | 120 |  | false | false |  | EV007605 | false |  | EV000179 |  | EV010025 | EV000283 | EV000154 | 6011 | true
2/0174 | C. cóncava/convexa CCCT 80X140 GSP 6011 | EV008759 | EV003650 | EV011615 | EV020390 | 82 | 80 | 140 |  | false | false |  | EV007605 | false |  | EV000179 |  | EV010025 | EV000283 | EV000154 | 6011 | true
2/0175 | C. cóncava/convexa CCCT 80X200 GSP 6011 | EV008759 | EV003650 | EV011615 | EV020390 | 82 | 80 | 200 |  | false | false |  | EV007605 | false |  | EV000179 |  | EV010025 | EV000283 | EV000154 | 6011 | true
2/9986 | C. cóncava/convexa CCCTI 40X120 I304 | EV008759 | EV003650 | EV011615 | EV020066 | 46 | 40 | 120 |  | false | false |  | EV007605 | false |  | EV000166 | false | EV000154 |  | EV000494 |  | true
2/7040 | C. cóncava/convexa CCCTI 40X80 I304 | EV008759 | EV003650 | EV011615 | EV020066 | 46 | 40 | 80 |  | false | false |  | EV007605 | false |  | EV000166 | false | EV000154 |  | EV000494 |  | true
2/7041 | C. cóncava/convexa CCCTI 60X120 I304 | EV008759 | EV003650 | EV011615 | EV020066 | 46 | 60 | 120 |  | false | false |  | EV007605 | false |  | EV000166 | false | EV000154 |  | EV000494 |  | true
2/10171 | C. cóncava/convexa CCWT 100X100 GS | EV008759 | EV003650 | EV011615 | EV020066 | 25 | 100 | 100 |  | false | false |  | EV007551 | false |  | EV000179 |  | EV010025 | EV000283 | EV000494 |  | true
2/10172 | C. cóncava/convexa CCWT 200X100 GS | EV008759 | EV003650 | EV011615 | EV020066 | 25 | 100 | 200 |  | false | false |  | EV007551 | false |  | EV000179 |  | EV010025 | EV000283 | EV000494 |  | true
2/10173 | C. cóncava/convexa CCWT 300X100 GS | EV008759 | EV003650 | EV011615 | EV020066 | 25 | 100 | 300 |  | false | false |  | EV007551 | false |  | EV000179 |  | EV010025 | EV000283 | EV000494 |  | true
2/10174 | C. cóncava/convexa CCWT 400X100 GS | EV008759 | EV003650 | EV011615 | EV020066 | 25 | 100 | 400 |  | false | false |  | EV007551 | false |  | EV000179 |  | EV010025 | EV000283 | EV000494 |  | true
2/10175 | C. cóncava/convexa CCWT 500X100 GS | EV008759 | EV003650 | EV011615 | EV020066 | 25 | 100 | 500 |  | false | false |  | EV007551 | false |  | EV000179 |  | EV010025 | EV000283 | EV000494 |  | true
2/10176 | C. cóncava/convexa CCWT 600X100 GS | EV008759 | EV003650 | EV011615 | EV020066 | 25 | 100 | 600 |  | false | false |  | EV007551 | false |  | EV000179 |  | EV010025 | EV000283 | EV000494 |  | true
2/10123 | C.convexa CXBPE 100X200 UVM1 7035 | EV010167 | EV003650 | EV011615 | EV020066 | 115 | 100 | 200 |  | false | false |  | EV007605 | false |  | EV000139 |  | EV000163 |  | EV000271 | 7035 | false
2/10124 | C.convexa CXBPE 100X300 UVM1 7035 | EV010167 | EV003650 | EV011615 | EV020066 | 115 | 100 | 300 |  | false | false |  | EV007605 | false |  | EV000139 |  | EV000163 |  | EV000271 | 7035 | false
2/10125 | C.convexa CXBPE 100X400 UVM1 7035 | EV010167 | EV003650 | EV011615 | EV020066 | 115 | 100 | 400 |  | false | false |  | EV007605 | false |  | EV000139 |  | EV000163 |  | EV000271 | 7035 | false
2/10126 | C.convexa CXBPE 100X600 UVM1 7035 | EV010167 | EV003650 | EV011615 | EV020066 | 115 | 100 | 600 |  | false | false |  | EV007605 | false |  | EV000139 |  | EV000163 |  | EV000271 | 7035 | false
2/10119 | C.convexa CXBPE 60X100 UVM1 7035 | EV010167 | EV003650 | EV011615 | EV020066 | 100 | 60 | 100 |  | false | false |  | EV007605 | false |  | EV000139 |  | EV000163 |  | EV000271 | 7035 | false
2/10120 | C.convexa CXBPE 60X150 UVM1 7035 | EV010167 | EV003650 | EV011615 | EV020066 | 100 | 60 | 150 |  | false | false |  | EV007605 | false |  | EV000139 |  | EV000163 |  | EV000271 | 7035 | false
2/10121 | C.convexa CXBPE 60X200 UVM1 7035 | EV010167 | EV003650 | EV011615 | EV020066 | 100 | 60 | 200 |  | false | false |  | EV007605 | false |  | EV000139 |  | EV000163 |  | EV000271 | 7035 | false
2/10122 | C.convexa CXBPE 60X300 UVM1 7035 | EV010167 | EV003650 | EV011615 | EV020066 | 100 | 60 | 300 |  | false | false |  | EV007605 | false |  | EV000139 |  | EV000163 |  | EV000271 | 7035 | false
2/5192 | C.convexa CXBPI 100X200 PVCM1 7030 | EV010167 | EV003650 | EV011615 | EV020066 | 115 | 100 | 200 |  | false | false |  | EV007605 | false |  | EV000139 |  | EV000163 |  | EV006910 | 7030 | false
2/5193 | C.convexa CXBPI 100X300 PVCM1 7030 | EV010167 | EV003650 | EV011615 | EV020066 | 115 | 100 | 300 |  | false | false |  | EV007605 | false |  | EV000139 |  | EV000163 |  | EV006910 | 7030 | false
2/1184 | C.convexa CXBPI 100X400 PVCM1 7030 | EV010167 | EV003650 | EV011615 | EV020066 | 115 | 100 | 400 |  | false | false |  | EV007605 | false |  | EV000139 |  | EV000163 |  | EV006910 | 7030 | false
2/4707 | C.convexa CXBPI 100X600 PVCM1 7030 | EV010167 | EV003650 | EV011615 | EV020066 | 115 | 100 | 600 |  | false | false |  | EV007605 | false |  | EV000139 |  | EV000163 |  | EV006910 | 7030 | false
2/1180 | C.convexa CXBPI 60X100 PVCM1 7030 | EV010167 | EV003650 | EV011615 | EV020066 | 100 | 60 | 100 |  | false | false |  | EV007605 | false |  | EV000139 |  | EV000163 |  | EV006910 | 7030 | false
2/1181 | C.convexa CXBPI 60X150 PVCM1 7030 | EV010167 | EV003650 | EV011615 | EV020066 | 100 | 60 | 150 |  | false | false |  | EV007605 | false |  | EV000139 |  | EV000163 |  | EV006910 | 7030 | false
2/1182 | C.convexa CXBPI 60X200 PVCM1 7030 | EV010167 | EV003650 | EV011615 | EV020066 | 100 | 60 | 200 |  | false | false |  | EV007605 | false |  | EV000139 |  | EV000163 |  | EV006910 | 7030 | false
2/1183 | C.convexa CXBPI 60X300 PVCM1 7030 | EV010167 | EV003650 | EV011615 | EV020066 | 100 | 60 | 300 |  | false | false |  | EV007605 | false |  | EV000139 |  | EV000163 |  | EV006910 | 7030 | false
2/6951 | C.convexa CXER 50X50 GC | EV010167 | EV003650 | EV011615 | EV020066 |  | 50 | 50 |  | false | false |  | EV007605 | false |  | EV000179 |  | EV010025 | EV001298 | EV000494 |  | false
2/3238 | C.convexa CXER 50X50 GS | EV010167 | EV003650 | EV011615 | EV020066 |  | 50 | 50 |  | false | false |  | EV007605 | false |  | EV000179 |  | EV010025 | EV000283 | EV000494 |  | false
2/1619 | C.convexa CXERC 100X100 GC | EV010167 | EV003650 | EV011615 | EV020390 | 130 | 100 | 100 |  | false | false |  | EV007605 | false |  | EV000179 |  | EV010025 | EV001298 | EV000494 |  | false
2/1588 | C.convexa CXERC 100X100 GS | EV010167 | EV003650 | EV011615 | EV020390 | 130 | 100 | 100 |  | false | false |  | EV007605 | false |  | EV000179 |  | EV010025 | EV000283 | EV000494 |  | false
2/1596 | C.convexa CXERC 100X35 GC | EV010167 | EV003650 | EV011615 | EV020390 | 130 | 35 | 100 |  | false | false |  | EV007605 | false |  | EV000179 |  | EV010025 | EV001298 | EV000494 |  | false
2/1565 | C.convexa CXERC 100X35 GS | EV010167 | EV003650 | EV011615 | EV020390 | 130 | 35 | 100 |  | false | false |  | EV007605 | false |  | EV000179 |  | EV010025 | EV000283 | EV000494 |  | false
2/1603 | C.convexa CXERC 100X60 GC | EV010167 | EV003650 | EV011615 | EV020390 | 130 | 60 | 100 |  | false | false |  | EV007605 | false |  | EV000179 |  | EV010025 | EV001298 | EV000494 |  | false
2/1572 | C.convexa CXERC 100X60 GS | EV010167 | EV003650 | EV011615 | EV020390 | 130 | 60 | 100 |  | false | false |  | EV007605 | false |  | EV000179 |  | EV010025 | EV000283 | EV000494 |  | false
2/4909 | C.convexa CXERC 100X60 I304 | EV010167 | EV003650 | EV011615 | EV020390 | 130 | 60 | 100 |  | false | false |  | EV007605 | false |  | EV000166 | true | EV000154 |  | EV000494 |  | false
2/1611 | C.convexa CXERC 100X80 GC | EV010167 | EV003650 | EV011615 | EV020390 | 130 | 80 | 100 |  | false | false |  | EV007605 | false |  | EV000179 |  | EV010025 | EV001298 | EV000494 |  | false
2/1580 | C.convexa CXERC 100X80 GS | EV010167 | EV003650 | EV011615 | EV020390 | 130 | 80 | 100 |  | false | false |  | EV007605 | false |  | EV000179 |  | EV010025 | EV000283 | EV000494 |  | false
2/1620 | C.convexa CXERC 150X100 GC | EV010167 | EV003650 | EV011615 | EV020390 | 130 | 100 | 150 |  | false | false |  | EV007605 | false |  | EV000179 |  | EV010025 | EV001298 | EV000494 |  | false
2/1589 | C.convexa CXERC 150X100 GS | EV010167 | EV003650 | EV011615 | EV020390 | 130 | 100 | 150 |  | false | false |  | EV007605 | false |  | EV000179 |  | EV010025 | EV000283 | EV000494 |  | false
2/1597 | C.convexa CXERC 150X35 GC | EV010167 | EV003650 | EV011615 | EV020390 | 130 | 35 | 150 |  | false | false |  | EV007605 | false |  | EV000179 |  | EV010025 | EV001298 | EV000494 |  | false
2/1566 | C.convexa CXERC 150X35 GS | EV010167 | EV003650 | EV011615 | EV020390 | 130 | 35 | 150 |  | false | false |  | EV007605 | false |  | EV000179 |  | EV010025 | EV000283 | EV000494 |  | false
2/1604 | C.convexa CXERC 150X60 GC | EV010167 | EV003650 | EV011615 | EV020390 | 130 | 60 | 150 |  | false | false |  | EV007605 | false |  | EV000179 |  | EV010025 | EV001298 | EV000494 |  | false
2/1573 | C.convexa CXERC 150X60 GS | EV010167 | EV003650 | EV011615 | EV020390 | 130 | 60 | 150 |  | false | false |  | EV007605 | false |  | EV000179 |  | EV010025 | EV000283 | EV000494 |  | false
2/5158 | C.convexa CXERC 150X60 I304 | EV010167 | EV003650 | EV011615 | EV020390 | 130 | 60 | 150 |  | false | false |  | EV007605 | false |  | EV000166 | true | EV000154 |  | EV000494 |  | false
2/1612 | C.convexa CXERC 150X80 GC | EV010167 | EV003650 | EV011615 | EV020390 | 130 | 80 | 150 |  | false | false |  | EV007605 | false |  | EV000179 |  | EV010025 | EV001298 | EV000494 |  | false
2/1581 | C.convexa CXERC 150X80 GS | EV010167 | EV003650 | EV011615 | EV020390 | 130 | 80 | 150 |  | false | false |  | EV007605 | false |  | EV000179 |  | EV010025 | EV000283 | EV000494 |  | false
2/1621 | C.convexa CXERC 200X100 GC | EV010167 | EV003650 | EV011615 | EV020390 | 130 | 100 | 200 |  | false | false |  | EV007605 | false |  | EV000179 |  | EV010025 | EV001298 | EV000494 |  | false
2/1590 | C.convexa CXERC 200X100 GS | EV010167 | EV003650 | EV011615 | EV020390 | 130 | 100 | 200 |  | false | false |  | EV007605 | false |  | EV000179 |  | EV010025 | EV000283 | EV000494 |  | false
2/1598 | C.convexa CXERC 200X35 GC | EV010167 | EV003650 | EV011615 | EV020390 | 130 | 35 | 200 |  | false | false |  | EV007605 | false |  | EV000179 |  | EV010025 | EV001298 | EV000494 |  | false
2/1567 | C.convexa CXERC 200X35 GS | EV010167 | EV003650 | EV011615 | EV020390 | 130 | 35 | 200 |  | false | false |  | EV007605 | false |  | EV000179 |  | EV010025 | EV000283 | EV000494 |  | false
2/1605 | C.convexa CXERC 200X60 GC | EV010167 | EV003650 | EV011615 | EV020390 | 130 | 60 | 200 |  | false | false |  | EV007605 | false |  | EV000179 |  | EV010025 | EV001298 | EV000494 |  | false
2/1574 | C.convexa CXERC 200X60 GS | EV010167 | EV003650 | EV011615 | EV020390 | 130 | 60 | 200 |  | false | false |  | EV007605 | false |  | EV000179 |  | EV010025 | EV000283 | EV000494 |  | false
2/5025 | C.convexa CXERC 200X60 I304 | EV010167 | EV003650 | EV011615 | EV020390 | 130 | 60 | 200 |  | false | false |  | EV007605 | false |  | EV000166 | true | EV000154 |  | EV000494 |  | false
2/1613 | C.convexa CXERC 200X80 GC | EV010167 | EV003650 | EV011615 | EV020390 | 130 | 80 | 200 |  | false | false |  | EV007605 | false |  | EV000179 |  | EV010025 | EV001298 | EV000494 |  | false
2/1582 | C.convexa CXERC 200X80 GS | EV010167 | EV003650 | EV011615 | EV020390 | 130 | 80 | 200 |  | false | false |  | EV007605 | false |  | EV000179 |  | EV010025 | EV000283 | EV000494 |  | false
2/1623 | C.convexa CXERC 300X100 GC | EV010167 | EV003650 | EV011615 | EV020390 | 130 | 100 | 300 |  | false | false |  | EV007605 | false |  | EV000179 |  | EV010025 | EV001298 | EV000494 |  | false
2/1592 | C.convexa CXERC 300X100 GS | EV010167 | EV003650 | EV011615 | EV020390 | 130 | 100 | 300 |  | false | false |  | EV007605 | false |  | EV000179 |  | EV010025 | EV000283 | EV000494 |  | false
2/1599 | C.convexa CXERC 300X35 GC | EV010167 | EV003650 | EV011615 | EV020390 | 130 | 35 | 300 |  | false | false |  | EV007605 | false |  | EV000179 |  | EV010025 | EV001298 | EV000494 |  | false
2/1568 | C.convexa CXERC 300X35 GS | EV010167 | EV003650 | EV011615 | EV020390 | 130 | 35 | 300 |  | false | false |  | EV007605 | false |  | EV000179 |  | EV010025 | EV000283 | EV000494 |  | false
2/1607 | C.convexa CXERC 300X60 GC | EV010167 | EV003650 | EV011615 | EV020390 | 130 | 60 | 300 |  | false | false |  | EV007605 | false |  | EV000179 |  | EV010025 | EV001298 | EV000494 |  | false
2/1576 | C.convexa CXERC 300X60 GS | EV010167 | EV003650 | EV011615 | EV020390 | 130 | 60 | 300 |  | false | false |  | EV007605 | false |  | EV000179 |  | EV010025 | EV000283 | EV000494 |  | false
2/6817 | C.convexa CXERC 300X60 I304 | EV010167 | EV003650 | EV011615 | EV020390 | 130 | 60 | 300 |  | false | false |  | EV007605 | false |  | EV000166 | true | EV000154 |  | EV000494 |  | false
2/1615 | C.convexa CXERC 300X80 GC | EV010167 | EV003650 | EV011615 | EV020390 | 130 | 80 | 300 |  | false | false |  | EV007605 | false |  | EV000179 |  | EV010025 | EV001298 | EV000494 |  | false
2/1584 | C.convexa CXERC 300X80 GS | EV010167 | EV003650 | EV011615 | EV020390 | 130 | 80 | 300 |  | false | false |  | EV007605 | false |  | EV000179 |  | EV010025 | EV000283 | EV000494 |  | false
2/1624 | C.convexa CXERC 400X100 GC | EV010167 | EV003650 | EV011615 | EV020390 | 130 | 100 | 400 |  | false | false |  | EV007605 | false |  | EV000179 |  | EV010025 | EV001298 | EV000494 |  | false
2/1593 | C.convexa CXERC 400X100 GS | EV010167 | EV003650 | EV011615 | EV020390 | 130 | 100 | 400 |  | false | false |  | EV007605 | false |  | EV000179 |  | EV010025 | EV000283 | EV000494 |  | false
2/1608 | C.convexa CXERC 400X60 GC | EV010167 | EV003650 | EV011615 | EV020390 | 130 | 60 | 400 |  | false | false |  | EV007605 | false |  | EV000179 |  | EV010025 | EV001298 | EV000494 |  | false
2/1577 | C.convexa CXERC 400X60 GS | EV010167 | EV003650 | EV011615 | EV020390 | 130 | 60 | 400 |  | false | false |  | EV007605 | false |  | EV000179 |  | EV010025 | EV000283 | EV000494 |  | false
2/7514 | C.convexa CXERC 400X60 I304 | EV010167 | EV003650 | EV011615 | EV020390 | 130 | 60 | 400 |  | false | false |  | EV007605 | false |  | EV000166 | true | EV000154 |  | EV000494 |  | false
2/1616 | C.convexa CXERC 400X80 GC | EV010167 | EV003650 | EV011615 | EV020390 | 130 | 80 | 400 |  | false | false |  | EV007605 | false |  | EV000179 |  | EV010025 | EV001298 | EV000494 |  | false
2/1585 | C.convexa CXERC 400X80 GS | EV010167 | EV003650 | EV011615 | EV020390 | 130 | 80 | 400 |  | false | false |  | EV007605 | false |  | EV000179 |  | EV010025 | EV000283 | EV000494 |  | false
2/1625 | C.convexa CXERC 500X100 GC | EV010167 | EV003650 | EV011615 | EV020390 | 130 | 100 | 500 |  | false | false |  | EV007605 | false |  | EV000179 |  | EV010025 | EV001298 | EV000494 |  | false
2/1594 | C.convexa CXERC 500X100 GS | EV010167 | EV003650 | EV011615 | EV020390 | 130 | 100 | 500 |  | false | false |  | EV007605 | false |  | EV000179 |  | EV010025 | EV000283 | EV000494 |  | false
2/1609 | C.convexa CXERC 500X60 GC | EV010167 | EV003650 | EV011615 | EV020390 | 130 | 60 | 500 |  | false | false |  | EV007605 | false |  | EV000179 |  | EV010025 | EV001298 | EV000494 |  | false
2/1578 | C.convexa CXERC 500X60 GS | EV010167 | EV003650 | EV011615 | EV020390 | 130 | 60 | 500 |  | false | false |  | EV007605 | false |  | EV000179 |  | EV010025 | EV000283 | EV000494 |  | false
2/1617 | C.convexa CXERC 500X80 GC | EV010167 | EV003650 | EV011615 | EV020390 | 130 | 80 | 500 |  | false | false |  | EV007605 | false |  | EV000179 |  | EV010025 | EV001298 | EV000494 |  | false
2/1586 | C.convexa CXERC 500X80 GS | EV010167 | EV003650 | EV011615 | EV020390 | 130 | 80 | 500 |  | false | false |  | EV007605 | false |  | EV000179 |  | EV010025 | EV000283 | EV000494 |  | false
2/1626 | C.convexa CXERC 600X100 GC | EV010167 | EV003650 | EV011615 | EV020390 | 130 | 100 | 600 |  | false | false |  | EV007605 | false |  | EV000179 |  | EV010025 | EV001298 | EV000494 |  | false
2/1595 | C.convexa CXERC 600X100 GS | EV010167 | EV003650 | EV011615 | EV020390 | 130 | 100 | 600 |  | false | false |  | EV007605 | false |  | EV000179 |  | EV010025 | EV000283 | EV000494 |  | false
2/1610 | C.convexa CXERC 600X60 GC | EV010167 | EV003650 | EV011615 | EV020390 | 130 | 60 | 600 |  | false | false |  | EV007605 | false |  | EV000179 |  | EV010025 | EV001298 | EV000494 |  | false
2/1579 | C.convexa CXERC 600X60 GS | EV010167 | EV003650 | EV011615 | EV020390 | 130 | 60 | 600 |  | false | false |  | EV007605 | false |  | EV000179 |  | EV010025 | EV000283 | EV000494 |  | false
2/7515 | C.convexa CXERC 600X60 I304 | EV010167 | EV003650 | EV011615 | EV020390 | 130 | 60 | 600 |  | false | false |  | EV007605 | false |  | EV000166 | true | EV000154 |  | EV000494 |  | false
2/1618 | C.convexa CXERC 600X80 GC | EV010167 | EV003650 | EV011615 | EV020390 | 130 | 80 | 600 |  | false | false |  | EV007605 | false |  | EV000179 |  | EV010025 | EV001298 | EV000494 |  | false
2/1587 | C.convexa CXERC 600X80 GS | EV010167 | EV003650 | EV011615 | EV020390 | 130 | 80 | 600 |  | false | false |  | EV007605 | false |  | EV000179 |  | EV010025 | EV000283 | EV000494 |  | false
2/2430 | C.convexa CXU 100X15X2 GC | EV010167 | EV003650 | EV011615 | EV020066 |  | 15 | 100 | 2 | false | true |  | EV007425 | false |  | EV000179 |  | EV010025 | EV001298 | EV000494 |  | false
2/2438 | C.convexa CXU 100X30X2 GC | EV010167 | EV003650 | EV011615 | EV020066 |  | 30 | 100 | 2 | false | true |  | EV007425 | false |  | EV000179 |  | EV010025 | EV001298 | EV000494 |  | false
2/2446 | C.convexa CXU 100X50X2 GC | EV010167 | EV003650 | EV011615 | EV020066 |  | 50 | 100 | 2 | false | true |  | EV007425 | false |  | EV000179 |  | EV010025 | EV001298 | EV000494 |  | false
2/2431 | C.convexa CXU 150X15X2 GC | EV010167 | EV003650 | EV011615 | EV020066 |  | 15 | 150 | 2 | false | true |  | EV007425 | false |  | EV000179 |  | EV010025 | EV001298 | EV000494 |  | false
2/2439 | C.convexa CXU 150X30X2 GC | EV010167 | EV003650 | EV011615 | EV020066 |  | 30 | 150 | 2 | false | true |  | EV007425 | false |  | EV000179 |  | EV010025 | EV001298 | EV000494 |  | false
2/2447 | C.convexa CXU 150X50X2 GC | EV010167 | EV003650 | EV011615 | EV020066 |  | 50 | 150 | 2 | false | true |  | EV007425 | false |  | EV000179 |  | EV010025 | EV001298 | EV000494 |  | false
2/2432 | C.convexa CXU 200X15X2 GC | EV010167 | EV003650 | EV011615 | EV020066 |  | 15 | 200 | 2 | false | true |  | EV007425 | false |  | EV000179 |  | EV010025 | EV001298 | EV000494 |  | false
2/2440 | C.convexa CXU 200X30X2 GC | EV010167 | EV003650 | EV011615 | EV020066 |  | 30 | 200 | 2 | false | true |  | EV007425 | false |  | EV000179 |  | EV010025 | EV001298 | EV000494 |  | false
2/2448 | C.convexa CXU 200X50X2 GC | EV010167 | EV003650 | EV011615 | EV020066 |  | 50 | 200 | 2 | false | true |  | EV007425 | false |  | EV000179 |  | EV010025 | EV001298 | EV000494 |  | false
2/2433 | C.convexa CXU 300X15X2 GC | EV010167 | EV003650 | EV011615 | EV020066 |  | 15 | 300 | 2 | false | true |  | EV007425 | false |  | EV000179 |  | EV010025 | EV001298 | EV000494 |  | false
2/2441 | C.convexa CXU 300X30X2 GC | EV010167 | EV003650 | EV011615 | EV020066 |  | 30 | 300 | 2 | false | true |  | EV007425 | false |  | EV000179 |  | EV010025 | EV001298 | EV000494 |  | false
2/2449 | C.convexa CXU 300X50X2 GC | EV010167 | EV003650 | EV011615 | EV020066 |  | 50 | 300 | 2 | false | true |  | EV007425 | false |  | EV000179 |  | EV010025 | EV001298 | EV000494 |  | false
2/2539 | C.convexa CXU 300X50X2.5 GC80 | EV010167 | EV003650 | EV011615 | EV020066 |  | 50 | 300 | 2.5 | false | true |  | EV007425 | false |  | EV000179 |  | EV010025 | EV001298 | EV000494 |  | false
2/2442 | C.convexa CXU 400X30X2 GC | EV010167 | EV003650 | EV011615 | EV020066 |  | 30 | 400 | 2 | false | true |  | EV007425 | false |  | EV000179 |  | EV010025 | EV001298 | EV000494 |  | false
2/2450 | C.convexa CXU 400X50X2 GC | EV010167 | EV003650 | EV011615 | EV020066 |  | 50 | 400 | 2 | false | true |  | EV007425 | false |  | EV000179 |  | EV010025 | EV001298 | EV000494 |  | false
2/2540 | C.convexa CXU 400X50X2.5 GC80 | EV010167 | EV003650 | EV011615 | EV020066 |  | 50 | 400 | 2.5 | false | true |  | EV007425 | false |  | EV000179 |  | EV010025 | EV001298 | EV000494 |  | false
2/2443 | C.convexa CXU 500X30X2 GC | EV010167 | EV003650 | EV011615 | EV020066 |  | 30 | 500 | 2 | false | true |  | EV007425 | false |  | EV000179 |  | EV010025 | EV001298 | EV000494 |  | false
2/2451 | C.convexa CXU 500X50X2 GC | EV010167 | EV003650 | EV011615 | EV020066 |  | 50 | 500 | 2 | false | true |  | EV007425 | false |  | EV000179 |  | EV010025 | EV001298 | EV000494 |  | false
2/2429 | C.convexa CXU 50X15X2 GC | EV010167 | EV003650 | EV011615 | EV020066 |  | 15 | 50 | 2 | false | true |  | EV007425 | false |  | EV000179 |  | EV010025 | EV001298 | EV000494 |  | false
2/2437 | C.convexa CXU 50X30X2 GC | EV010167 | EV003650 | EV011615 | EV020066 |  | 30 | 50 | 2 | false | true |  | EV007425 | false |  | EV000179 |  | EV010025 | EV001298 | EV000494 |  | false
2/2445 | C.convexa CXU 50X50X2 GC | EV010167 | EV003650 | EV011615 | EV020066 |  | 50 | 50 | 2 | false | true |  | EV007425 | false |  | EV000179 |  | EV010025 | EV001298 | EV000494 |  | false
2/2444 | C.convexa CXU 600X30X2 GC | EV010167 | EV003650 | EV011615 | EV020066 |  | 30 | 600 | 2 | false | true |  | EV007425 | false |  | EV000179 |  | EV010025 | EV001298 | EV000494 |  | false
2/2452 | C.convexa CXU 600X50X2 GC | EV010167 | EV003650 | EV011615 | EV020066 |  | 50 | 600 | 2 | false | true |  | EV007425 | false |  | EV000179 |  | EV010025 | EV001298 | EV000494 |  | false
2/2542 | C.convexa CXU 600X50X2.5 GC80 | EV010167 | EV003650 | EV011615 | EV020066 |  | 50 | 600 | 2.5 | false | true |  | EV007425 | false |  | EV000179 |  | EV010025 | EV001298 | EV000494 |  | false
2/10093 | Curva plana CPBPE 100X200 UVM1 7035 | EV002314 | EV003650 | EV011615 | EV020066 | 80 | 100 | 200 |  | false | false |  | EV007605 | false |  | EV000139 |  | EV000163 |  | EV000271 | 7035 | false
2/10094 | Curva plana CPBPE 100X300 UVM1 7035 | EV002314 | EV003650 | EV011615 | EV020066 | 80 | 100 | 300 |  | false | false |  | EV007605 | false |  | EV000139 |  | EV000163 |  | EV000271 | 7035 | false
2/10095 | Curva plana CPBPE 100X400 UVM1 7035 | EV002314 | EV003650 | EV011615 | EV020066 | 80 | 100 | 400 |  | false | false |  | EV007605 | false |  | EV000139 |  | EV000163 |  | EV000271 | 7035 | false
2/10096 | Curva plana CPBPE 100X600 UVM1 7035 | EV002314 | EV003650 | EV011615 | EV020066 | 100 | 100 | 600 |  | false | false |  | EV007605 | false |  | EV000139 |  | EV000163 |  | EV000271 | 7035 | false
2/10089 | Curva plana CPBPE 60X100 UVM1 7035 | EV002314 | EV003650 | EV011615 | EV020066 | 80 | 60 | 100 |  | false | false |  | EV007605 | false |  | EV000139 |  | EV000163 |  | EV000271 | 7035 | false
2/10090 | Curva plana CPBPE 60X150 UVM1 7035 | EV002314 | EV003650 | EV011615 | EV020066 | 80 | 60 | 150 |  | false | false |  | EV007605 | false |  | EV000139 |  | EV000163 |  | EV000271 | 7035 | false
2/10091 | Curva plana CPBPE 60X200 UVM1 7035 | EV002314 | EV003650 | EV011615 | EV020066 | 80 | 60 | 200 |  | false | false |  | EV007605 | false |  | EV000139 |  | EV000163 |  | EV000271 | 7035 | false
2/10092 | Curva plana CPBPE 60X300 UVM1 7035 | EV002314 | EV003650 | EV011615 | EV020066 | 80 | 60 | 300 |  | false | false |  | EV007605 | false |  | EV000139 |  | EV000163 |  | EV000271 | 7035 | false
2/5188 | Curva plana CPBPI 100X200 PVCM1 7030 | EV002314 | EV003650 | EV011615 | EV020066 | 80 | 100 | 200 |  | false | false |  | EV007605 | false |  | EV000139 |  | EV000163 |  | EV006910 | 7030 | false
2/5189 | Curva plana CPBPI 100X300 PVCM1 7030 | EV002314 | EV003650 | EV011615 | EV020066 | 80 | 100 | 300 |  | false | false |  | EV007605 | false |  | EV000139 |  | EV000163 |  | EV006910 | 7030 | false
2/1172 | Curva plana CPBPI 100X400 PVCM1 7030 | EV002314 | EV003650 | EV011615 | EV020066 | 80 | 100 | 400 |  | false | false |  | EV007605 | false |  | EV000139 |  | EV000163 |  | EV006910 | 7030 | false
2/1173 | Curva plana CPBPI 100X600 PVCM1 7030 | EV002314 | EV003650 | EV011615 | EV020066 | 100 | 100 | 600 |  | false | false |  | EV007605 | false |  | EV000139 |  | EV000163 |  | EV006910 | 7030 | false
2/1168 | Curva plana CPBPI 60X100 PVCM1 7030 | EV002314 | EV003650 | EV011615 | EV020066 | 80 | 60 | 100 |  | false | false |  | EV007605 | false |  | EV000139 |  | EV000163 |  | EV006910 | 7030 | false
2/1169 | Curva plana CPBPI 60X150 PVCM1 7030 | EV002314 | EV003650 | EV011615 | EV020066 | 80 | 60 | 150 |  | false | false |  | EV007605 | false |  | EV000139 |  | EV000163 |  | EV006910 | 7030 | false
2/1170 | Curva plana CPBPI 60X200 PVCM1 7030 | EV002314 | EV003650 | EV011615 | EV020066 | 80 | 60 | 200 |  | false | false |  | EV007605 | false |  | EV000139 |  | EV000163 |  | EV006910 | 7030 | false
2/1171 | Curva plana CPBPI 60X300 PVCM1 7030 | EV002314 | EV003650 | EV011615 | EV020066 | 80 | 60 | 300 |  | false | false |  | EV007605 | false |  | EV000139 |  | EV000163 |  | EV006910 | 7030 | false
2/17195 | Curva plana CPEB 100X15 GS | EV002314 | EV003650 | EV011615 | EV020390 | 100 | 15 | 100 | 0.7 | false | true |  | EV007605 | false |  | EV000179 |  | EV010025 | EV000283 | EV000494 |  | false
2/17205 | Curva plana CPEB 100X15 I304 | EV002314 | EV003650 | EV011615 | EV020390 | 100 | 15 | 100 | 0.7 | false | true |  | EV007605 | false |  | EV000166 | true | EV000154 |  | EV000494 |  | false
2/17196 | Curva plana CPEB 150X15 GS | EV002314 | EV003650 | EV011615 | EV020390 | 100 | 15 | 150 | 0.7 | false | true |  | EV007605 | false |  | EV000179 |  | EV010025 | EV000283 | EV000494 |  | false
2/17206 | Curva plana CPEB 150X15 I304 | EV002314 | EV003650 | EV011615 | EV020390 | 100 | 15 | 150 | 0.7 | false | true |  | EV007605 | false |  | EV000166 | true | EV000154 |  | EV000494 |  | false
2/17197 | Curva plana CPEB 200X15 GS | EV002314 | EV003650 | EV011615 | EV020390 | 100 | 15 | 200 | 0.7 | false | true |  | EV007605 | false |  | EV000179 |  | EV010025 | EV000283 | EV000494 |  | false
2/17207 | Curva plana CPEB 200X15 I304 | EV002314 | EV003650 | EV011615 | EV020390 | 100 | 15 | 200 | 0.7 | false | true |  | EV007605 | false |  | EV000166 | true | EV000154 |  | EV000494 |  | false
2/17198 | Curva plana CPEB 250X30 GS | EV002314 | EV003650 | EV011615 | EV020390 | 100 | 30 | 250 | 0.8 | false | true |  | EV007605 | false |  | EV000179 |  | EV010025 | EV000283 | EV000494 |  | false
2/17208 | Curva plana CPEB 250X30 I304 | EV002314 | EV003650 | EV011615 | EV020390 | 100 | 30 | 250 | 0.8 | false | true |  | EV007605 | false |  | EV000166 | true | EV000154 |  | EV000494 |  | false
2/17199 | Curva plana CPEB 300X30 GS | EV002314 | EV003650 | EV011615 | EV020390 | 100 | 30 | 300 | 0.8 | false | true |  | EV007605 | false |  | EV000179 |  | EV010025 | EV000283 | EV000494 |  | false
2/17209 | Curva plana CPEB 300X30 I304 | EV002314 | EV003650 | EV011615 | EV020390 | 100 | 30 | 300 | 0.8 | false | true |  | EV007605 | false |  | EV000166 | true | EV000154 |  | EV000494 |  | false
2/17200 | Curva plana CPEB 400X30 GS | EV002314 | EV003650 | EV011615 | EV020390 | 100 | 30 | 400 | 0.8 | false | true |  | EV007605 | false |  | EV000179 |  | EV010025 | EV000283 | EV000494 |  | false
2/17210 | Curva plana CPEB 400X30 I304 | EV002314 | EV003650 | EV011615 | EV020390 | 100 | 30 | 400 | 0.8 | false | true |  | EV007605 | false |  | EV000166 | true | EV000154 |  | EV000494 |  | false
2/17201 | Curva plana CPEB 500X30 GS | EV002314 | EV003650 | EV011615 | EV020390 | 100 | 30 | 500 | 1 | false | true |  | EV007605 | false |  | EV000179 |  | EV010025 | EV000283 | EV000494 |  | false
2/17211 | Curva plana CPEB 500X30 I304 | EV002314 | EV003650 | EV011615 | EV020390 | 100 | 30 | 500 | 1 | false | true |  | EV007605 | false |  | EV000166 | true | EV000154 |  | EV000494 |  | false
2/17193 | Curva plana CPEB 50X10 GS | EV002314 | EV003650 | EV011615 | EV020390 | 100 | 10 | 50 | 0.7 | false | true |  | EV007605 | false |  | EV000179 |  | EV010025 | EV000283 | EV000494 |  | false
2/17203 | Curva plana CPEB 50X10 I304 | EV002314 | EV003650 | EV011615 | EV020390 | 100 | 10 | 50 | 0.7 | false | true |  | EV007605 | false |  | EV000166 | true | EV000154 |  | EV000494 |  | false
2/17202 | Curva plana CPEB 600X30 GS | EV002314 | EV003650 | EV011615 | EV020390 | 100 | 30 | 600 | 1 | false | true |  | EV007605 | false |  | EV000179 |  | EV010025 | EV000283 | EV000494 |  | false
2/17212 | Curva plana CPEB 600X30 I304 | EV002314 | EV003650 | EV011615 | EV020390 | 100 | 30 | 600 | 1 | false | true |  | EV007605 | false |  | EV000166 | true | EV000154 |  | EV000494 |  | false
2/17194 | Curva plana CPEB 80X10 GS | EV002314 | EV003650 | EV011615 | EV020390 | 100 | 10 | 80 | 0.7 | false | true |  | EV007605 | false |  | EV000179 |  | EV010025 | EV000283 | EV000494 |  | false
2/17204 | Curva plana CPEB 80X10 I304 | EV002314 | EV003650 | EV011615 | EV020390 | 100 | 10 | 80 | 0.7 | false | true |  | EV007605 | false |  | EV000166 | true | EV000154 |  | EV000494 |  | false
2/6950 | Curva plana CPER 50X50 GC | EV002314 | EV003650 | EV011615 | EV020066 |  | 50 | 50 |  | false | false |  | EV007605 | false |  | EV000179 |  | EV010025 | EV001298 | EV000494 |  | false
2/3235 | Curva plana CPER 50X50 GS | EV002314 | EV003650 | EV011615 | EV020066 |  | 50 | 50 |  | false | false |  | EV007605 | false |  | EV000179 |  | EV010025 | EV000283 | EV000494 |  | false
2/1391 | Curva plana CPERC 100X100 GC | EV002314 | EV003650 | EV011615 | EV020390 | 100 | 100 | 100 |  | false | false |  | EV007605 | false |  | EV000179 |  | EV010025 | EV001298 | EV000494 |  | false
2/1360 | Curva plana CPERC 100X100 GS | EV002314 | EV003650 | EV011615 | EV020390 | 100 | 100 | 100 |  | false | false |  | EV007605 | false |  | EV000179 |  | EV010025 | EV000283 | EV000494 |  | false
2/1368 | Curva plana CPERC 100X35 GC | EV002314 | EV003650 | EV011615 | EV020390 | 100 | 35 | 100 |  | false | false |  | EV007605 | false |  | EV000179 |  | EV010025 | EV001298 | EV000494 |  | false
2/1337 | Curva plana CPERC 100X35 GS | EV002314 | EV003650 | EV011615 | EV020390 | 100 | 35 | 100 |  | false | false |  | EV007605 | false |  | EV000179 |  | EV010025 | EV000283 | EV000494 |  | false
2/1375 | Curva plana CPERC 100X60 GC | EV002314 | EV003650 | EV011615 | EV020390 | 100 | 60 | 100 |  | false | false |  | EV007605 | false |  | EV000179 |  | EV010025 | EV001298 | EV000494 |  | false
2/1344 | Curva plana CPERC 100X60 GS | EV002314 | EV003650 | EV011615 | EV020390 | 100 | 60 | 100 |  | false | false |  | EV007605 | false |  | EV000179 |  | EV010025 | EV000283 | EV000494 |  | false
2/4777 | Curva plana CPERC 100X60 I304 | EV002314 | EV003650 | EV011615 | EV020390 | 100 | 60 | 100 |  | false | false |  | EV007605 | false |  | EV000166 | true | EV000154 |  | EV000494 |  | false
2/1383 | Curva plana CPERC 100X80 GC | EV002314 | EV003650 | EV011615 | EV020390 | 100 | 80 | 100 |  | false | false |  | EV007605 | false |  | EV000179 |  | EV010025 | EV001298 | EV000494 |  | false
2/1352 | Curva plana CPERC 100X80 GS | EV002314 | EV003650 | EV011615 | EV020390 | 100 | 80 | 100 |  | false | false |  | EV007605 | false |  | EV000179 |  | EV010025 | EV000283 | EV000494 |  | false
2/1392 | Curva plana CPERC 150X100 GC | EV002314 | EV003650 | EV011615 | EV020390 | 100 | 100 | 150 |  | false | false |  | EV007605 | false |  | EV000179 |  | EV010025 | EV001298 | EV000494 |  | false
2/1361 | Curva plana CPERC 150X100 GS | EV002314 | EV003650 | EV011615 | EV020390 | 100 | 100 | 150 |  | false | false |  | EV007605 | false |  | EV000179 |  | EV010025 | EV000283 | EV000494 |  | false
2/1369 | Curva plana CPERC 150X35 GC | EV002314 | EV003650 | EV011615 | EV020390 | 100 | 35 | 150 |  | false | false |  | EV007605 | false |  | EV000179 |  | EV010025 | EV001298 | EV000494 |  | false
2/1338 | Curva plana CPERC 150X35 GS | EV002314 | EV003650 | EV011615 | EV020390 | 100 | 35 | 150 |  | false | false |  | EV007605 | false |  | EV000179 |  | EV010025 | EV000283 | EV000494 |  | false
2/1376 | Curva plana CPERC 150X60 GC | EV002314 | EV003650 | EV011615 | EV020390 | 100 | 60 | 150 |  | false | false |  | EV007605 | false |  | EV000179 |  | EV010025 | EV001298 | EV000494 |  | false
2/1345 | Curva plana CPERC 150X60 GS | EV002314 | EV003650 | EV011615 | EV020390 | 100 | 60 | 150 |  | false | false |  | EV007605 | false |  | EV000179 |  | EV010025 | EV000283 | EV000494 |  | false
2/5317 | Curva plana CPERC 150X60 I304 | EV002314 | EV003650 | EV011615 | EV020390 | 100 | 60 | 150 |  | false | false |  | EV007605 | false |  | EV000166 | true | EV000154 |  | EV000494 |  | false
2/1384 | Curva plana CPERC 150X80 GC | EV002314 | EV003650 | EV011615 | EV020390 | 100 | 80 | 150 |  | false | false |  | EV007605 | false |  | EV000179 |  | EV010025 | EV001298 | EV000494 |  | false
2/1353 | Curva plana CPERC 150X80 GS | EV002314 | EV003650 | EV011615 | EV020390 | 100 | 80 | 150 |  | false | false |  | EV007605 | false |  | EV000179 |  | EV010025 | EV000283 | EV000494 |  | false
2/1393 | Curva plana CPERC 200X100 GC | EV002314 | EV003650 | EV011615 | EV020390 | 100 | 100 | 200 |  | false | false |  | EV007605 | false |  | EV000179 |  | EV010025 | EV001298 | EV000494 |  | false
2/1362 | Curva plana CPERC 200X100 GS | EV002314 | EV003650 | EV011615 | EV020390 | 100 | 100 | 200 |  | false | false |  | EV007605 | false |  | EV000179 |  | EV010025 | EV000283 | EV000494 |  | false
2/1370 | Curva plana CPERC 200X35 GC | EV002314 | EV003650 | EV011615 | EV020390 | 100 | 35 | 200 |  | false | false |  | EV007605 | false |  | EV000179 |  | EV010025 | EV001298 | EV000494 |  | false
2/1339 | Curva plana CPERC 200X35 GS | EV002314 | EV003650 | EV011615 | EV020390 | 100 | 35 | 200 |  | false | false |  | EV007605 | false |  | EV000179 |  | EV010025 | EV000283 | EV000494 |  | false
2/1377 | Curva plana CPERC 200X60 GC | EV002314 | EV003650 | EV011615 | EV020390 | 100 | 60 | 200 |  | false | false |  | EV007605 | false |  | EV000179 |  | EV010025 | EV001298 | EV000494 |  | false
2/1346 | Curva plana CPERC 200X60 GS | EV002314 | EV003650 | EV011615 | EV020390 | 100 | 60 | 200 |  | false | false |  | EV007605 | false |  | EV000179 |  | EV010025 | EV000283 | EV000494 |  | false
2/4778 | Curva plana CPERC 200X60 I304 | EV002314 | EV003650 | EV011615 | EV020390 | 100 | 60 | 200 |  | false | false |  | EV007605 | false |  | EV000166 | true | EV000154 |  | EV000494 |  | false
2/1385 | Curva plana CPERC 200X80 GC | EV002314 | EV003650 | EV011615 | EV020390 | 100 | 80 | 200 |  | false | false |  | EV007605 | false |  | EV000179 |  | EV010025 | EV001298 | EV000494 |  | false
2/1354 | Curva plana CPERC 200X80 GS | EV002314 | EV003650 | EV011615 | EV020390 | 100 | 80 | 200 |  | false | false |  | EV007605 | false |  | EV000179 |  | EV010025 | EV000283 | EV000494 |  | false
2/1395 | Curva plana CPERC 300X100 GC | EV002314 | EV003650 | EV011615 | EV020390 | 100 | 100 | 300 |  | false | false |  | EV007605 | false |  | EV000179 |  | EV010025 | EV001298 | EV000494 |  | false
2/1364 | Curva plana CPERC 300X100 GS | EV002314 | EV003650 | EV011615 | EV020390 | 100 | 100 | 300 |  | false | false |  | EV007605 | false |  | EV000179 |  | EV010025 | EV000283 | EV000494 |  | false
2/1371 | Curva plana CPERC 300X35 GC | EV002314 | EV003650 | EV011615 | EV020390 | 100 | 35 | 300 |  | false | false |  | EV007605 | false |  | EV000179 |  | EV010025 | EV001298 | EV000494 |  | false
2/1340 | Curva plana CPERC 300X35 GS | EV002314 | EV003650 | EV011615 | EV020390 | 100 | 35 | 300 |  | false | false |  | EV007605 | false |  | EV000179 |  | EV010025 | EV000283 | EV000494 |  | false
2/1379 | Curva plana CPERC 300X60 GC | EV002314 | EV003650 | EV011615 | EV020390 | 100 | 60 | 300 |  | false | false |  | EV007605 | false |  | EV000179 |  | EV010025 | EV001298 | EV000494 |  | false
2/1348 | Curva plana CPERC 300X60 GS | EV002314 | EV003650 | EV011615 | EV020390 | 100 | 60 | 300 |  | false | false |  | EV007605 | false |  | EV000179 |  | EV010025 | EV000283 | EV000494 |  | false
2/6180 | Curva plana CPERC 300X60 I304 | EV002314 | EV003650 | EV011615 | EV020390 | 100 | 60 | 300 |  | false | false |  | EV007605 | false |  | EV000166 | true | EV000154 |  | EV000494 |  | false
2/1387 | Curva plana CPERC 300X80 GC | EV002314 | EV003650 | EV011615 | EV020390 | 100 | 80 | 300 |  | false | false |  | EV007605 | false |  | EV000179 |  | EV010025 | EV001298 | EV000494 |  | false
2/1356 | Curva plana CPERC 300X80 GS | EV002314 | EV003650 | EV011615 | EV020390 | 100 | 80 | 300 |  | false | false |  | EV007605 | false |  | EV000179 |  | EV010025 | EV000283 | EV000494 |  | false
2/1396 | Curva plana CPERC 400X100 GC | EV002314 | EV003650 | EV011615 | EV020390 | 100 | 100 | 400 |  | false | false |  | EV007605 | false |  | EV000179 |  | EV010025 | EV001298 | EV000494 |  | false
2/1365 | Curva plana CPERC 400X100 GS | EV002314 | EV003650 | EV011615 | EV020390 | 100 | 100 | 400 |  | false | false |  | EV007605 | false |  | EV000179 |  | EV010025 | EV000283 | EV000494 |  | false
2/1380 | Curva plana CPERC 400X60 GC | EV002314 | EV003650 | EV011615 | EV020390 | 100 | 60 | 400 |  | false | false |  | EV007605 | false |  | EV000179 |  | EV010025 | EV001298 | EV000494 |  | false
2/1349 | Curva plana CPERC 400X60 GS | EV002314 | EV003650 | EV011615 | EV020390 | 100 | 60 | 400 |  | false | false |  | EV007605 | false |  | EV000179 |  | EV010025 | EV000283 | EV000494 |  | false
2/7390 | Curva plana CPERC 400X60 I304 | EV002314 | EV003650 | EV011615 | EV020390 | 100 | 60 | 400 |  | false | false |  | EV007605 | false |  | EV000166 | true | EV000154 |  | EV000494 |  | false
2/1388 | Curva plana CPERC 400X80 GC | EV002314 | EV003650 | EV011615 | EV020390 | 100 | 80 | 400 |  | false | false |  | EV007605 | false |  | EV000179 |  | EV010025 | EV001298 | EV000494 |  | false
2/1357 | Curva plana CPERC 400X80 GS | EV002314 | EV003650 | EV011615 | EV020390 | 100 | 80 | 400 |  | false | false |  | EV007605 | false |  | EV000179 |  | EV010025 | EV000283 | EV000494 |  | false
2/1397 | Curva plana CPERC 500X100 GC | EV002314 | EV003650 | EV011615 | EV020390 | 100 | 100 | 500 |  | false | false |  | EV007605 | false |  | EV000179 |  | EV010025 | EV001298 | EV000494 |  | false
2/1366 | Curva plana CPERC 500X100 GS | EV002314 | EV003650 | EV011615 | EV020390 | 100 | 100 | 500 |  | false | false |  | EV007605 | false |  | EV000179 |  | EV010025 | EV000283 | EV000494 |  | false
2/1381 | Curva plana CPERC 500X60 GC | EV002314 | EV003650 | EV011615 | EV020390 | 100 | 60 | 500 |  | false | false |  | EV007605 | false |  | EV000179 |  | EV010025 | EV001298 | EV000494 |  | false
2/1350 | Curva plana CPERC 500X60 GS | EV002314 | EV003650 | EV011615 | EV020390 | 100 | 60 | 500 |  | false | false |  | EV007605 | false |  | EV000179 |  | EV010025 | EV000283 | EV000494 |  | false
2/1389 | Curva plana CPERC 500X80 GC | EV002314 | EV003650 | EV011615 | EV020390 | 100 | 80 | 500 |  | false | false |  | EV007605 | false |  | EV000179 |  | EV010025 | EV001298 | EV000494 |  | false
2/1358 | Curva plana CPERC 500X80 GS | EV002314 | EV003650 | EV011615 | EV020390 | 100 | 80 | 500 |  | false | false |  | EV007605 | false |  | EV000179 |  | EV010025 | EV000283 | EV000494 |  | false
2/1398 | Curva plana CPERC 600X100 GC | EV002314 | EV003650 | EV011615 | EV020390 | 100 | 100 | 600 |  | false | false |  | EV007605 | false |  | EV000179 |  | EV010025 | EV001298 | EV000494 |  | false
2/1367 | Curva plana CPERC 600X100 GS | EV002314 | EV003650 | EV011615 | EV020390 | 100 | 100 | 600 |  | false | false |  | EV007605 | false |  | EV000179 |  | EV010025 | EV000283 | EV000494 |  | false
2/1382 | Curva plana CPERC 600X60 GC | EV002314 | EV003650 | EV011615 | EV020390 | 100 | 60 | 600 |  | false | false |  | EV007605 | false |  | EV000179 |  | EV010025 | EV001298 | EV000494 |  | false
2/1351 | Curva plana CPERC 600X60 GS | EV002314 | EV003650 | EV011615 | EV020390 | 100 | 60 | 600 |  | false | false |  | EV007605 | false |  | EV000179 |  | EV010025 | EV000283 | EV000494 |  | false
2/7391 | Curva plana CPERC 600X60 I304 | EV002314 | EV003650 | EV011615 | EV020390 | 100 | 60 | 600 |  | false | false |  | EV007605 | false |  | EV000166 | true | EV000154 |  | EV000494 |  | false
2/1390 | Curva plana CPERC 600X80 GC | EV002314 | EV003650 | EV011615 | EV020390 | 100 | 80 | 600 |  | false | false |  | EV007605 | false |  | EV000179 |  | EV010025 | EV001298 | EV000494 |  | false
2/1359 | Curva plana CPERC 600X80 GS | EV002314 | EV003650 | EV011615 | EV020390 | 100 | 80 | 600 |  | false | false |  | EV007605 | false |  | EV000179 |  | EV010025 | EV000283 | EV000494 |  | false
2/0166 | Curva plana CPT 100X200 GSP 6011 | EV002314 | EV003650 | EV011615 | EV020390 | 82 | 100 | 200 |  | false | false |  | EV007605 | false |  | EV000179 |  | EV010025 | EV000283 | EV000154 | 6011 | true
2/0167 | Curva plana CPT 100X300 GSP 6011 | EV002314 | EV003650 | EV011615 | EV020390 | 82 | 100 | 300 |  | false | false |  | EV007605 | false |  | EV000179 |  | EV010025 | EV000283 | EV000154 | 6011 | true
2/3333 | Curva plana CPT 100X400 GSP 6011 | EV002314 | EV003650 | EV011615 | EV020390 | 82 | 100 | 400 |  | false | false |  | EV007605 | false |  | EV000179 |  | EV010025 | EV000283 | EV000154 | 6011 | true
2/0170 | Curva plana CPT 100X600 GSP 6011 | EV002314 | EV003650 | EV011615 | EV020390 | 82 | 100 | 600 |  | false | false |  | EV007605 | false |  | EV000179 |  | EV010025 | EV000283 | EV000154 | 6011 | true
2/0162 | Curva plana CPT 40X120 GSP 6011 | EV002314 | EV003650 | EV011615 | EV020390 | 82 | 40 | 120 |  | false | false |  | EV007605 | false |  | EV000179 |  | EV010025 | EV000283 | EV000154 | 6011 | true
2/0161 | Curva plana CPT 40X80 GSP 6011 | EV002314 | EV003650 | EV011615 | EV020390 | 82 | 40 | 80 |  | false | false |  | EV007605 | false |  | EV000179 |  | EV010025 | EV000283 | EV000154 | 6011 | true
2/0163 | Curva plana CPT 60X120 GSP 6011 | EV002314 | EV003650 | EV011615 | EV020390 | 82 | 60 | 120 |  | false | false |  | EV007605 | false |  | EV000179 |  | EV010025 | EV000283 | EV000154 | 6011 | true
2/0164 | Curva plana CPT 80X140 GSP 6011 | EV002314 | EV003650 | EV011615 | EV020390 | 82 | 80 | 140 |  | false | false |  | EV007605 | false |  | EV000179 |  | EV010025 | EV000283 | EV000154 | 6011 | true
2/0165 | Curva plana CPT 80X200 GSP 6011 | EV002314 | EV003650 | EV011615 | EV020390 | 82 | 80 | 200 |  | false | false |  | EV007605 | false |  | EV000179 |  | EV010025 | EV000283 | EV000154 | 6011 | true
2/9985 | Curva plana CPTI 40X120 I304 | EV002314 | EV003650 | EV011615 | EV020066 | 40 | 40 | 120 |  | false | false |  | EV007605 | false |  | EV000166 | false | EV000154 |  | EV000494 |  | true
2/7008 | Curva plana CPTI 40X80 I304 | EV002314 | EV003650 | EV011615 | EV020066 | 40 | 40 | 80 |  | false | false |  | EV007605 | false |  | EV000166 | false | EV000154 |  | EV000494 |  | true
2/7009 | Curva plana CPTI 60X120 I304 | EV002314 | EV003650 | EV011615 | EV020066 | 40 | 60 | 120 |  | false | false |  | EV007605 | false |  | EV000166 | false | EV000154 |  | EV000494 |  | true
2/2070 | Curva plana CPU 100X15X2 GC | EV002314 | EV003650 | EV011615 | EV020066 | 60 | 15 | 100 | 2 | false | false |  | EV007425 | false |  | EV000179 |  | EV010025 | EV001298 | EV000494 |  | false
2/2078 | Curva plana CPU 100X30X2 GC | EV002314 | EV003650 | EV011615 | EV020066 | 60 | 30 | 100 | 2 | false | false |  | EV007425 | false |  | EV000179 |  | EV010025 | EV001298 | EV000494 |  | false
2/2086 | Curva plana CPU 100X50X2 GC | EV002314 | EV003650 | EV011615 | EV020066 | 60 | 50 | 100 | 2 | false | false |  | EV007425 | false |  | EV000179 |  | EV010025 | EV001298 | EV000494 |  | false
2/2071 | Curva plana CPU 150X15X2 GC | EV002314 | EV003650 | EV011615 | EV020066 | 60 | 15 | 150 | 2 | false | false |  | EV007425 | false |  | EV000179 |  | EV010025 | EV001298 | EV000494 |  | false
2/2079 | Curva plana CPU 150X30X2 GC | EV002314 | EV003650 | EV011615 | EV020066 | 60 | 30 | 150 | 2 | false | false |  | EV007425 | false |  | EV000179 |  | EV010025 | EV001298 | EV000494 |  | false
2/2087 | Curva plana CPU 150X50X2 GC | EV002314 | EV003650 | EV011615 | EV020066 | 60 | 50 | 150 | 2 | false | false |  | EV007425 | false |  | EV000179 |  | EV010025 | EV001298 | EV000494 |  | false
2/2072 | Curva plana CPU 200X15X2 GC | EV002314 | EV003650 | EV011615 | EV020066 | 60 | 15 | 200 | 2 | false | false |  | EV007425 | false |  | EV000179 |  | EV010025 | EV001298 | EV000494 |  | false
2/2080 | Curva plana CPU 200X30X2 GC | EV002314 | EV003650 | EV011615 | EV020066 | 60 | 30 | 200 | 2 | false | false |  | EV007425 | false |  | EV000179 |  | EV010025 | EV001298 | EV000494 |  | false
2/2088 | Curva plana CPU 200X50X2 GC | EV002314 | EV003650 | EV011615 | EV020066 | 60 | 50 | 200 | 2 | false | false |  | EV007425 | false |  | EV000179 |  | EV010025 | EV001298 | EV000494 |  | false
2/2073 | Curva plana CPU 300X15X2 GC | EV002314 | EV003650 | EV011615 | EV020066 | 60 | 15 | 300 | 2 | false | false |  | EV007425 | false |  | EV000179 |  | EV010025 | EV001298 | EV000494 |  | false
2/2081 | Curva plana CPU 300X30X2 GC | EV002314 | EV003650 | EV011615 | EV020066 | 60 | 30 | 300 | 2 | false | false |  | EV007425 | false |  | EV000179 |  | EV010025 | EV001298 | EV000494 |  | false
2/2089 | Curva plana CPU 300X50X2 GC | EV002314 | EV003650 | EV011615 | EV020066 | 60 | 50 | 300 | 2 | false | false |  | EV007425 | false |  | EV000179 |  | EV010025 | EV001298 | EV000494 |  | false
2/2179 | Curva plana CPU 300X50X2.5 GC80 | EV002314 | EV003650 | EV011615 | EV020066 | 60 | 50 | 300 | 2.5 | false | false |  | EV007425 | false |  | EV000179 |  | EV010025 | EV001298 | EV000494 |  | false
2/2082 | Curva plana CPU 400X30X2 GC | EV002314 | EV003650 | EV011615 | EV020066 | 60 | 30 | 400 | 2 | false | false |  | EV007425 | false |  | EV000179 |  | EV010025 | EV001298 | EV000494 |  | false
2/2090 | Curva plana CPU 400X50X2 GC | EV002314 | EV003650 | EV011615 | EV020066 | 60 | 50 | 400 | 2 | false | false |  | EV007425 | false |  | EV000179 |  | EV010025 | EV001298 | EV000494 |  | false
2/2180 | Curva plana CPU 400X50X2.5 GC80 | EV002314 | EV003650 | EV011615 | EV020066 | 60 | 50 | 400 | 2.5 | false | false |  | EV007425 | false |  | EV000179 |  | EV010025 | EV001298 | EV000494 |  | false
2/2083 | Curva plana CPU 500X30X2 GC | EV002314 | EV003650 | EV011615 | EV020066 | 60 | 30 | 500 | 2 | false | false |  | EV007425 | false |  | EV000179 |  | EV010025 | EV001298 | EV000494 |  | false
2/2091 | Curva plana CPU 500X50X2 GC | EV002314 | EV003650 | EV011615 | EV020066 | 60 | 50 | 500 | 2 | false | false |  | EV007425 | false |  | EV000179 |  | EV010025 | EV001298 | EV000494 |  | false
2/2069 | Curva plana CPU 50X15X2 GC | EV002314 | EV003650 | EV011615 | EV020066 | 60 | 15 | 50 | 2 | false | false |  | EV007425 | false |  | EV000179 |  | EV010025 | EV001298 | EV000494 |  | false
2/2077 | Curva plana CPU 50X30X2 GC | EV002314 | EV003650 | EV011615 | EV020066 | 60 | 30 | 50 | 2 | false | false |  | EV007425 | false |  | EV000179 |  | EV010025 | EV001298 | EV000494 |  | false
2/2085 | Curva plana CPU 50X50X2 GC | EV002314 | EV003650 | EV011615 | EV020066 | 60 | 50 | 50 | 2 | false | false |  | EV007425 | false |  | EV000179 |  | EV010025 | EV001298 | EV000494 |  | false
2/2084 | Curva plana CPU 600X30X2 GC | EV002314 | EV003650 | EV011615 | EV020066 | 60 | 30 | 600 | 2 | false | false |  | EV007425 | false |  | EV000179 |  | EV010025 | EV001298 | EV000494 |  | false
2/2092 | Curva plana CPU 600X50X2 GC | EV002314 | EV003650 | EV011615 | EV020066 | 60 | 50 | 600 | 2 | false | false |  | EV007425 | false |  | EV000179 |  | EV010025 | EV001298 | EV000494 |  | false
2/2182 | Curva plana CPU 600X50X2.5 GC80 | EV002314 | EV003650 | EV011615 | EV020066 | 60 | 50 | 600 | 2.5 | false | false |  | EV007425 | false |  | EV000179 |  | EV010025 | EV001298 | EV000494 |  | false
2/10152 | Curva plana CPWT 100X100 GS | EV002314 | EV003650 | EV011615 | EV020066 | 100 | 100 | 100 |  | false | true |  | EV007551 | false |  | EV000179 |  | EV010025 | EV000283 | EV000494 |  | false
2/10153 | Curva plana CPWT 200X100 GS | EV002314 | EV003650 | EV011615 | EV020066 | 100 | 100 | 200 |  | false | true |  | EV007551 | false |  | EV000179 |  | EV010025 | EV000283 | EV000494 |  | false
2/10154 | Curva plana CPWT 300X100 GS | EV002314 | EV003650 | EV011615 | EV020066 | 100 | 100 | 300 |  | false | true |  | EV007551 | false |  | EV000179 |  | EV010025 | EV000283 | EV000494 |  | false
2/10155 | Curva plana CPWT 400X100 GS | EV002314 | EV003650 | EV011615 | EV020066 | 100 | 100 | 400 |  | false | true |  | EV007551 | false |  | EV000179 |  | EV010025 | EV000283 | EV000494 |  | false
2/10156 | Curva plana CPWT 500X100 GS | EV002314 | EV003650 | EV011615 | EV020066 | 100 | 100 | 500 |  | false | true |  | EV007551 | false |  | EV000179 |  | EV010025 | EV000283 | EV000494 |  | false
2/10157 | Curva plana CPWT 600X100 GS | EV002314 | EV003650 | EV011615 | EV020066 | 100 | 100 | 600 |  | false | true |  | EV007551 | false |  | EV000179 |  | EV010025 | EV000283 | EV000494 |  | false
2/10158 | Curva plana CPWT45 100X100 GS | EV002314 | EV003649 | EV011615 | EV020066 |  | 100 | 100 |  | false | true |  | EV007551 | false |  | EV000179 |  | EV010025 | EV000283 | EV000494 |  | false
2/10159 | Curva plana CPWT45 200X100 GS | EV002314 | EV003649 | EV011615 | EV020066 |  | 100 | 200 |  | false | true |  | EV007551 | false |  | EV000179 |  | EV010025 | EV000283 | EV000494 |  | false
2/10160 | Curva plana CPWT45 300X100 GS | EV002314 | EV003649 | EV011615 | EV020066 |  | 100 | 300 |  | false | true |  | EV007551 | false |  | EV000179 |  | EV010025 | EV000283 | EV000494 |  | false
2/10161 | Curva plana CPWT45 400X100 GS | EV002314 | EV003649 | EV011615 | EV020066 |  | 100 | 400 |  | false | true |  | EV007551 | false |  | EV000179 |  | EV010025 | EV000283 | EV000494 |  | false
2/10162 | Curva plana CPWT45 500X100 GS | EV002314 | EV003649 | EV011615 | EV020066 |  | 100 | 500 |  | false | true |  | EV007551 | false |  | EV000179 |  | EV010025 | EV000283 | EV000494 |  | false
2/10164 | Curva plana CPWT45 600X100 GS | EV002314 | EV003649 | EV011615 | EV020066 |  | 100 | 600 |  | false | true |  | EV007551 | false |  | EV000179 |  | EV010025 | EV000283 | EV000494 |  | false

## EC002401
ETIM RELEASE | 7.0
Clase | EC002401 | Tapa para derivación en T de bandeja de cables (brazos estrechos)
Grupo | EG000004 | Sistemas de conducción de cables
Enlace | https://prod.etim-international.com/Class/Details?classId=EC002401
|  | Anchura (N) - mm | Apto para bandeja de cables (L) | Apto para bandeja de cables tipo escalera (L) | Tipo de fijación (A) | Modelo de gran envergadura (L) | Material (A) | Acero inoxidable, decapado (L) | Calidad de material (A) | Tratamiento de superficie (A) | Color (A) | Número RAL (N)
[5 empty] | EV007216 - Spagnolet EV007190 - Abrazadera de tapa EV007115 - Encajado a presión EV007116 - Atornillado EV009620 - Cubierta |  | EV000072 - Aluminio EV000139 - Plástico EV000166 - Acero inoxidable EV000179 - Acero EV000154 - Otros |  | EV006904 - GRP EV000163 - PVC EV010025 - Acero a prueba de ácidos y resistente a los óxidos EV000154 - Otros | EV003661 - Tratado con minio de plomo EV003454 - Galvanizado/electrocincado EV006902 - Galvanizado/electrocincado y revestido EV009792 - Galvanizado/electrocincado cinc/níquel EV000283 - Galvanizado en continuo EV006901 - Galvanizado en continuo y revestido EV009640 - Galvanizado en continuo con cinc-aluminio EV001298 - Galvanizado en caliente EV006912 - Galvanizado en caliente y revestido EV000112 - Anodizado EV000154 - Otros | EV000309 - Antracita EV000080 - Azul EV000234 - Amarillo EV000271 - Gris claro EV006910 - Gris piedra EV006728 - Blanco crema EV006907 - Blanco claro EV000154 - Otros EV000494 - Ninguno
Referencia | Descripción | EF000008 | EF005166 | EF005165 | EF002442 | EF006397 | EF002169 | EF006388 | EF001257 | EF000139 | EF000007 | EF000116
2/8332 | Tapa TAS 100 GC | 100 | true | false | EV007115 | false | EV000179 |  | EV010025 | EV001298 | EV000494
2/8325 | Tapa TAS 100 GS | 100 | true | false | EV007115 | false | EV000179 |  | EV010025 | EV000283 | EV000494
2/8333 | Tapa TAS 150 GC | 150 | true | false | EV007115 | false | EV000179 |  | EV010025 | EV001298 | EV000494
2/8326 | Tapa TAS 150 GS | 150 | true | false | EV007115 | false | EV000179 |  | EV010025 | EV000283 | EV000494
2/8334 | Tapa TAS 200 GC | 200 | true | false | EV007115 | false | EV000179 |  | EV010025 | EV001298 | EV000494
2/8327 | Tapa TAS 200 GS | 200 | true | false | EV007115 | false | EV000179 |  | EV010025 | EV000283 | EV000494
2/8335 | Tapa TAS 300 GC | 300 | true | false | EV007115 | false | EV000179 |  | EV010025 | EV001298 | EV000494
2/8328 | Tapa TAS 300 GS | 300 | true | false | EV007115 | false | EV000179 |  | EV010025 | EV000283 | EV000494
2/8336 | Tapa TAS 400 GC | 400 | true | false | EV007115 | false | EV000179 |  | EV010025 | EV001298 | EV000494
2/8329 | Tapa TAS 400 GS | 400 | true | false | EV007115 | false | EV000179 |  | EV010025 | EV000283 | EV000494
2/8337 | Tapa TAS 500 GC | 500 | true | false | EV007115 | false | EV000179 |  | EV010025 | EV001298 | EV000494
2/8330 | Tapa TAS 500 GS | 500 | true | false | EV007115 | false | EV000179 |  | EV010025 | EV000283 | EV000494
2/8338 | Tapa TAS 600 GC | 600 | true | false | EV007115 | false | EV000179 |  | EV010025 | EV001298 | EV000494
2/8331 | Tapa TAS 600 GS | 600 | true | false | EV007115 | false | EV000179 |  | EV010025 | EV000283 | EV000494

## EC002402
ETIM RELEASE | 7.0
Clase | EC002402 | Tapa para curva de bandeja de cables
Grupo | EG000004 | Sistemas de conducción de cables
Enlace | https://prod.etim-international.com/Class/Details?classId=EC002402
|  | Deflexión (ángulo) (A) | Anchura (N) - mm | Longitud (N) - mm | Apto para bandeja de cables (L) | Apto para bandeja de cables tipo rejilla (L) | Apto para bandeja de cables tipo escalera (L) | Tipo de fijación (A) | Con bisagra (L) | Apto para mantener la integridad del circuito (L) | Material (A) | Acero inoxidable, decapado (L) | Calidad de material (A) | Tratamiento de superficie (A) | Color (A) | Número RAL (N) | Cambio de dirección (A)
|  | EV010589 - 30° EV003649 - 45° EV011563 - 60° EV003650 - 90° EV003137 - Ajustable EV000154 - Otros | [5 empty] | EV007216 - Spagnolet EV007190 - Abrazadera de tapa EV007115 - Encajado a presión EV007116 - Atornillado EV009620 - Cubierta |  |  | EV000072 - Aluminio EV000139 - Plástico EV000166 - Acero inoxidable EV000179 - Acero EV000154 - Otros |  | EV006904 - GRP EV000163 - PVC EV010025 - Acero a prueba de ácidos y resistente a los óxidos EV000154 - Otros | EV003661 - Tratado con minio de plomo EV003454 - Galvanizado/electrocincado EV006902 - Galvanizado/electrocincado y revestido EV009792 - Galvanizado/electrocincado cinc/níquel EV000283 - Galvanizado en continuo EV006901 - Galvanizado en continuo y revestido EV009640 - Galvanizado en continuo con cinc-aluminio EV001298 - Galvanizado en caliente EV006912 - Galvanizado en caliente y revestido EV000112 - Anodizado EV000154 - Otros | EV000309 - Antracita EV000080 - Azul EV006728 - Blanco crema EV000234 - Amarillo EV006907 - Blanco claro EV000271 - Gris claro EV006910 - Gris piedra EV000154 - Otros EV000494 - Ninguno |  | EV002314 - Horizontal EV010167 - Vertical descendente EV010168 - Vertical ascendente EV000154 - Otros
Referencia | Descripción | EF001058 | EF000008 | EF001438 | EF005166 | EF005163 | EF005165 | EF002442 | EF001076 | EF007806 | EF002169 | EF006388 | EF001257 | EF000139 | EF000007 | EF000116 | EF005210
2/10115 | Tapa TCCBPE 100X200 UVM1 7035 | EV003650 | 200 |  | true | false | false | EV007115 | false |  | EV000139 |  | EV000163 |  | EV000271 | 7035 | EV010168
2/10116 | Tapa TCCBPE 100X300 UVM1 7035 | EV003650 | 300 |  | true | false | false | EV007115 | false |  | EV000139 |  | EV000163 |  | EV000271 | 7035 | EV010168
2/10117 | Tapa TCCBPE 100X400 UVM1 7035 | EV003650 | 400 |  | true | false | false | EV007115 | false |  | EV000139 |  | EV000163 |  | EV000271 | 7035 | EV010168
2/10118 | Tapa TCCBPE 100X600 UVM1 7035 | EV003650 | 600 |  | true | false | false | EV007115 | false |  | EV000139 |  | EV000163 |  | EV000271 | 7035 | EV010168
2/10111 | Tapa TCCBPE 60X100 UVM1 7035 | EV003650 | 100 |  | true | false | false | EV007115 | false |  | EV000139 |  | EV000163 |  | EV000271 | 7035 | EV010168
2/10112 | Tapa TCCBPE 60X150 UVM1 7035 | EV003650 | 150 |  | true | false | false | EV007115 | false |  | EV000139 |  | EV000163 |  | EV000271 | 7035 | EV010168
2/10113 | Tapa TCCBPE 60X200 UVM1 7035 | EV003650 | 200 |  | true | false | false | EV007115 | false |  | EV000139 |  | EV000163 |  | EV000271 | 7035 | EV010168
2/10114 | Tapa TCCBPE 60X300 UVM1 7035 | EV003650 | 300 |  | true | false | false | EV007115 | false |  | EV000139 |  | EV000163 |  | EV000271 | 7035 | EV010168
2/5207 | Tapa TCCBPI 100X200 PVCM1 7030 | EV003650 | 200 |  | true | false | false | EV007115 | false |  | EV000139 |  | EV000163 |  | EV006910 | 7030 | EV010168
2/5208 | Tapa TCCBPI 100X300 PVCM1 7030 | EV003650 | 300 |  | true | false | false | EV007115 | false |  | EV000139 |  | EV000163 |  | EV006910 | 7030 | EV010168
2/5209 | Tapa TCCBPI 100X400 PVCM1 7030 | EV003650 | 400 |  | true | false | false | EV007115 | false |  | EV000139 |  | EV000163 |  | EV006910 | 7030 | EV010168
2/5210 | Tapa TCCBPI 100X600 PVCM1 7030 | EV003650 | 600 |  | true | false | false | EV007115 | false |  | EV000139 |  | EV000163 |  | EV006910 | 7030 | EV010168
2/5202 | Tapa TCCBPI 60X100 PVCM1 7030 | EV003650 | 100 |  | true | false | false | EV007115 | false |  | EV000139 |  | EV000163 |  | EV006910 | 7030 | EV010168
2/5203 | Tapa TCCBPI 60X150 PVCM1 7030 | EV003650 | 150 |  | true | false | false | EV007115 | false |  | EV000139 |  | EV000163 |  | EV006910 | 7030 | EV010168
2/5204 | Tapa TCCBPI 60X200 PVCM1 7030 | EV003650 | 200 |  | true | false | false | EV007115 | false |  | EV000139 |  | EV000163 |  | EV006910 | 7030 | EV010168
2/5205 | Tapa TCCBPI 60X300 PVCM1 7030 | EV003650 | 300 |  | true | false | false | EV007115 | false |  | EV000139 |  | EV000163 |  | EV006910 | 7030 | EV010168
2/1551 | Tapa TCCERC 100 GC | EV003650 | 100 |  | true | false | false | EV007115 | false |  | EV000179 |  | EV010025 | EV001298 | EV000494 |  | EV010168
2/1544 | Tapa TCCERC 100 GS | EV003650 | 100 |  | true | false | false | EV007115 | false |  | EV000179 |  | EV010025 | EV000283 | EV000494 |  | EV010168
2/3263 | Tapa TCCERC 100 I304 | EV003650 | 100 |  | true | false | false | EV007115 | false |  | EV000166 | false | EV000154 |  | EV000494 |  | EV010168
2/1552 | Tapa TCCERC 150 GC | EV003650 | 150 |  | true | false | false | EV007115 | false |  | EV000179 |  | EV010025 | EV001298 | EV000494 |  | EV010168
2/1545 | Tapa TCCERC 150 GS | EV003650 | 150 |  | true | false | false | EV007115 | false |  | EV000179 |  | EV010025 | EV000283 | EV000494 |  | EV010168
2/3264 | Tapa TCCERC 150 I304 | EV003650 | 150 |  | true | false | false | EV007115 | false |  | EV000166 | false | EV000154 |  | EV000494 |  | EV010168
2/1553 | Tapa TCCERC 200 GC | EV003650 | 200 |  | true | false | false | EV007115 | false |  | EV000179 |  | EV010025 | EV001298 | EV000494 |  | EV010168
2/1546 | Tapa TCCERC 200 GS | EV003650 | 200 |  | true | false | false | EV007115 | false |  | EV000179 |  | EV010025 | EV000283 | EV000494 |  | EV010168
2/3265 | Tapa TCCERC 200 I304 | EV003650 | 200 |  | true | false | false | EV007115 | false |  | EV000166 | false | EV000154 |  | EV000494 |  | EV010168
2/1554 | Tapa TCCERC 300 GC | EV003650 | 300 |  | true | false | false | EV007115 | false |  | EV000179 |  | EV010025 | EV001298 | EV000494 |  | EV010168
2/1547 | Tapa TCCERC 300 GS | EV003650 | 300 |  | true | false | false | EV007115 | false |  | EV000179 |  | EV010025 | EV000283 | EV000494 |  | EV010168
2/3266 | Tapa TCCERC 300 I304 | EV003650 | 300 |  | true | false | false | EV007115 | false |  | EV000166 | false | EV000154 |  | EV000494 |  | EV010168
2/1555 | Tapa TCCERC 400 GC | EV003650 | 400 |  | true | false | false | EV007115 | false |  | EV000179 |  | EV010025 | EV001298 | EV000494 |  | EV010168
2/1548 | Tapa TCCERC 400 GS | EV003650 | 400 |  | true | false | false | EV007115 | false |  | EV000179 |  | EV010025 | EV000283 | EV000494 |  | EV010168
2/3271 | Tapa TCCERC 400 I304 | EV003650 | 400 |  | true | false | false | EV007115 | false |  | EV000166 | false | EV000154 |  | EV000494 |  | EV010168
2/1556 | Tapa TCCERC 500 GC | EV003650 | 500 |  | true | false | false | EV007115 | false |  | EV000179 |  | EV010025 | EV001298 | EV000494 |  | EV010168
2/1549 | Tapa TCCERC 500 GS | EV003650 | 500 |  | true | false | false | EV007115 | false |  | EV000179 |  | EV010025 | EV000283 | EV000494 |  | EV010168
2/1557 | Tapa TCCERC 600 GC | EV003650 | 600 |  | true | false | false | EV007115 | false |  | EV000179 |  | EV010025 | EV001298 | EV000494 |  | EV010168
2/1550 | Tapa TCCERC 600 GS | EV003650 | 600 |  | true | false | false | EV007115 | false |  | EV000179 |  | EV010025 | EV000283 | EV000494 |  | EV010168
2/4724 | Tapa TCCERC 600 I304 | EV003650 | 600 |  | true | false | false | EV007115 | false |  | EV000166 | false | EV000154 |  | EV000494 |  | EV010168
2/10097 | Tapa TCPBPE 100 UVM1 7035 | EV003650 | 100 |  | true | false | false | EV007115 | false |  | EV000139 |  | EV000163 |  | EV000271 | 7035 | EV002314
2/10098 | Tapa TCPBPE 150 UVM1 7035 | EV003650 | 150 |  | true | false | false | EV007115 | false |  | EV000139 |  | EV000163 |  | EV000271 | 7035 | EV002314
2/10099 | Tapa TCPBPE 200 UVM1 7035 | EV003650 | 200 |  | true | false | false | EV007115 | false |  | EV000139 |  | EV000163 |  | EV000271 | 7035 | EV002314
2/10100 | Tapa TCPBPE 300 UVM1 7035 | EV003650 | 300 |  | true | false | false | EV007115 | false |  | EV000139 |  | EV000163 |  | EV000271 | 7035 | EV002314
2/10101 | Tapa TCPBPE 400 UVM1 7035 | EV003650 | 400 |  | true | false | false | EV007115 | false |  | EV000139 |  | EV000163 |  | EV000271 | 7035 | EV002314
2/10102 | Tapa TCPBPE 600 UVM1 7035 | EV003650 | 600 |  | true | false | false | EV007115 | false |  | EV000139 |  | EV000163 |  | EV000271 | 7035 | EV002314
2/5194 | Tapa TCPBPI 100 PVCM1 7030 | EV003650 | 100 |  | true | false | false | EV007115 | false |  | EV000139 |  | EV000163 |  | EV006910 | 7030 | EV002314
2/5195 | Tapa TCPBPI 150 PVCM1 7030 | EV003650 | 150 |  | true | false | false | EV007115 | false |  | EV000139 |  | EV000163 |  | EV006910 | 7030 | EV002314
2/5198 | Tapa TCPBPI 200 PVCM1 7030 | EV003650 | 200 |  | true | false | false | EV007115 | false |  | EV000139 |  | EV000163 |  | EV006910 | 7030 | EV002314
2/5199 | Tapa TCPBPI 300 PVCM1 7030 | EV003650 | 300 |  | true | false | false | EV007115 | false |  | EV000139 |  | EV000163 |  | EV006910 | 7030 | EV002314
2/5200 | Tapa TCPBPI 400 PVCM1 7030 | EV003650 | 400 |  | true | false | false | EV007115 | false |  | EV000139 |  | EV000163 |  | EV006910 | 7030 | EV002314
2/5201 | Tapa TCPBPI 600 PVCM1 7030 | EV003650 | 600 |  | true | false | false | EV007115 | false |  | EV000139 |  | EV000163 |  | EV006910 | 7030 | EV002314
2/1437 | Tapa TCPERC 100 GC | EV003650 | 100 |  | true | false | false | EV007115 | false |  | EV000179 |  | EV010025 | EV001298 | EV000494 |  | EV002314
2/1430 | Tapa TCPERC 100 GS | EV003650 | 100 |  | true | false | false | EV007115 | false |  | EV000179 |  | EV010025 | EV000283 | EV000494 |  | EV002314
2/3560 | Tapa TCPERC 100 I304 | EV003650 | 100 |  | true | false | false | EV007115 | false |  | EV000166 | false | EV000154 |  | EV000494 |  | EV002314
2/1438 | Tapa TCPERC 150 GC | EV003650 | 150 |  | true | false | false | EV007115 | false |  | EV000179 |  | EV010025 | EV001298 | EV000494 |  | EV002314
2/1431 | Tapa TCPERC 150 GS | EV003650 | 150 |  | true | false | false | EV007115 | false |  | EV000179 |  | EV010025 | EV000283 | EV000494 |  | EV002314
2/3561 | Tapa TCPERC 150 I304 | EV003650 | 150 |  | true | false | false | EV007115 | false |  | EV000166 | false | EV000154 |  | EV000494 |  | EV002314
2/1439 | Tapa TCPERC 200 GC | EV003650 | 200 |  | true | false | false | EV007115 | false |  | EV000179 |  | EV010025 | EV001298 | EV000494 |  | EV002314
2/1432 | Tapa TCPERC 200 GS | EV003650 | 200 |  | true | false | false | EV007115 | false |  | EV000179 |  | EV010025 | EV000283 | EV000494 |  | EV002314
2/3562 | Tapa TCPERC 200 I304 | EV003650 | 200 |  | true | false | false | EV007115 | false |  | EV000166 | false | EV000154 |  | EV000494 |  | EV002314
2/1440 | Tapa TCPERC 300 GC | EV003650 | 300 |  | true | false | false | EV007115 | false |  | EV000179 |  | EV010025 | EV001298 | EV000494 |  | EV002314
2/1433 | Tapa TCPERC 300 GS | EV003650 | 300 |  | true | false | false | EV007115 | false |  | EV000179 |  | EV010025 | EV000283 | EV000494 |  | EV002314
2/3563 | Tapa TCPERC 300 I304 | EV003650 | 300 |  | true | false | false | EV007115 | false |  | EV000166 | false | EV000154 |  | EV000494 |  | EV002314
2/1441 | Tapa TCPERC 400 GC | EV003650 | 400 |  | true | false | false | EV007115 | false |  | EV000179 |  | EV010025 | EV001298 | EV000494 |  | EV002314
2/1434 | Tapa TCPERC 400 GS | EV003650 | 400 |  | true | false | false | EV007115 | false |  | EV000179 |  | EV010025 | EV000283 | EV000494 |  | EV002314
2/4752 | Tapa TCPERC 400 I304 | EV003650 | 400 |  | true | false | false | EV007115 | false |  | EV000166 | false | EV000154 |  | EV000494 |  | EV002314
2/1442 | Tapa TCPERC 500 GC | EV003650 | 500 |  | true | false | false | EV007115 | false |  | EV000179 |  | EV010025 | EV001298 | EV000494 |  | EV002314
2/1435 | Tapa TCPERC 500 GS | EV003650 | 500 |  | true | false | false | EV007115 | false |  | EV000179 |  | EV010025 | EV000283 | EV000494 |  | EV002314
2/1443 | Tapa TCPERC 600 GC | EV003650 | 600 |  | true | false | false | EV007115 | false |  | EV000179 |  | EV010025 | EV001298 | EV000494 |  | EV002314
2/1436 | Tapa TCPERC 600 GS | EV003650 | 600 |  | true | false | false | EV007115 | false |  | EV000179 |  | EV010025 | EV000283 | EV000494 |  | EV002314
2/4753 | Tapa TCPERC 600 I304 | EV003650 | 600 |  | true | false | false | EV007115 | false |  | EV000166 | false | EV000154 |  | EV000494 |  | EV002314
2/10197 | Tapa TCPWT 100 AL | EV003650 | 100 |  | true | false | false | EV007116 | false |  | EV000072 |  | EV000154 |  | EV000494 |  | EV002314
2/10198 | Tapa TCPWT 200 AL | EV003650 | 200 |  | true | false | false | EV007116 | false |  | EV000072 |  | EV000154 |  | EV000494 |  | EV002314
2/10199 | Tapa TCPWT 300 AL | EV003650 | 300 |  | true | false | false | EV007116 | false |  | EV000072 |  | EV000154 |  | EV000494 |  | EV002314
2/10200 | Tapa TCPWT 400 AL | EV003650 | 400 |  | true | false | false | EV007116 | false |  | EV000072 |  | EV000154 |  | EV000494 |  | EV002314
2/10201 | Tapa TCPWT 500 AL | EV003650 | 500 |  | true | false | false | EV007116 | false |  | EV000072 |  | EV000154 |  | EV000494 |  | EV002314
2/10202 | Tapa TCPWT 600 AL | EV003650 | 600 |  | true | false | false | EV007116 | false |  | EV000072 |  | EV000154 |  | EV000494 |  | EV002314
2/10209 | Tapa TCPWT45 100 AL | EV003649 | 100 |  | true | false | false | EV007116 | false |  | EV000072 |  | EV000154 |  | EV000494 |  | EV002314
2/10210 | Tapa TCPWT45 200 AL | EV003649 | 200 |  | true | false | false | EV007116 | false |  | EV000072 |  | EV000154 |  | EV000494 |  | EV002314
2/10211 | Tapa TCPWT45 300 AL | EV003649 | 300 |  | true | false | false | EV007116 | false |  | EV000072 |  | EV000154 |  | EV000494 |  | EV002314
2/10212 | Tapa TCPWT45 400 AL | EV003649 | 400 |  | true | false | false | EV007116 | false |  | EV000072 |  | EV000154 |  | EV000494 |  | EV002314
2/10213 | Tapa TCPWT45 500 AL | EV003649 | 500 |  | true | false | false | EV007116 | false |  | EV000072 |  | EV000154 |  | EV000494 |  | EV002314
2/10214 | Tapa TCPWT45 600 AL | EV003649 | 600 |  | true | false | false | EV007116 | false |  | EV000072 |  | EV000154 |  | EV000494 |  | EV002314
2/10131 | Tapa TCXBPE 100X200 UVM1 7035 | EV003650 | 200 |  | true | false | false | EV007115 | false |  | EV000139 |  | EV000163 |  | EV000271 | 7035 | EV010167
2/10132 | Tapa TCXBPE 100X300 UVM1 7035 | EV003650 | 300 |  | true | false | false | EV007115 | false |  | EV000139 |  | EV000163 |  | EV000271 | 7035 | EV010167
2/10133 | Tapa TCXBPE 100X400 UVM1 7035 | EV003650 | 400 |  | true | false | false | EV007115 | false |  | EV000139 |  | EV000163 |  | EV000271 | 7035 | EV010167
2/10134 | Tapa TCXBPE 100X600 UVM1 7035 | EV003650 | 600 |  | true | false | false | EV007115 | false |  | EV000139 |  | EV000163 |  | EV000271 | 7035 | EV010167
2/10127 | Tapa TCXBPE 60X100 UVM1 7035 | EV003650 | 100 |  | true | false | false | EV007115 | false |  | EV000139 |  | EV000163 |  | EV000271 | 7035 | EV010167
2/10128 | Tapa TCXBPE 60X150 UVM1 7035 | EV003650 | 150 |  | true | false | false | EV007115 | false |  | EV000139 |  | EV000163 |  | EV000271 | 7035 | EV010167
2/10129 | Tapa TCXBPE 60X200 UVM1 7035 | EV003650 | 200 |  | true | false | false | EV007115 | false |  | EV000139 |  | EV000163 |  | EV000271 | 7035 | EV010167
2/10130 | Tapa TCXBPE 60X300 UVM1 7035 | EV003650 | 300 |  | true | false | false | EV007115 | false |  | EV000139 |  | EV000163 |  | EV000271 | 7035 | EV010167
2/5215 | Tapa TCXBPI 100X200 PVCM1 7030 | EV003650 | 200 |  | true | false | false | EV007115 | false |  | EV000139 |  | EV000163 |  | EV006910 | 7030 | EV010167
2/5216 | Tapa TCXBPI 100X300 PVCM1 7030 | EV003650 | 300 |  | true | false | false | EV007115 | false |  | EV000139 |  | EV000163 |  | EV006910 | 7030 | EV010167
2/5217 | Tapa TCXBPI 100X400 PVCM1 7030 | EV003650 | 400 |  | true | false | false | EV007115 | false |  | EV000139 |  | EV000163 |  | EV006910 | 7030 | EV010167
2/5218 | Tapa TCXBPI 100X600 PVCM1 7030 | EV003650 | 600 |  | true | false | false | EV007115 | false |  | EV000139 |  | EV000163 |  | EV006910 | 7030 | EV010167
2/5211 | Tapa TCXBPI 60X100 PVCM1 7030 | EV003650 | 100 |  | true | false | false | EV007115 | false |  | EV000139 |  | EV000163 |  | EV006910 | 7030 | EV010167
2/5212 | Tapa TCXBPI 60X150 PVCM1 7030 | EV003650 | 150 |  | true | false | false | EV007115 | false |  | EV000139 |  | EV000163 |  | EV006910 | 7030 | EV010167
2/5213 | Tapa TCXBPI 60X200 PVCM1 7030 | EV003650 | 200 |  | true | false | false | EV007115 | false |  | EV000139 |  | EV000163 |  | EV006910 | 7030 | EV010167
2/5214 | Tapa TCXBPI 60X300 PVCM1 7030 | EV003650 | 300 |  | true | false | false | EV007115 | false |  | EV000139 |  | EV000163 |  | EV006910 | 7030 | EV010167
2/1712 | Tapa TCXERC 100X100 GC | EV003650 | 100 |  | true | false | false | EV007115 | false |  | EV000179 |  | EV010025 | EV001298 | EV000494 |  | EV010167
2/1681 | Tapa TCXERC 100X100 GS | EV003650 | 100 |  | true | false | false | EV007115 | false |  | EV000179 |  | EV010025 | EV000283 | EV000494 |  | EV010167
2/1689 | Tapa TCXERC 100X35 GC | EV003650 | 100 |  | true | false | false | EV007115 | false |  | EV000179 |  | EV010025 | EV001298 | EV000494 |  | EV010167
2/1658 | Tapa TCXERC 100X35 GS | EV003650 | 100 |  | true | false | false | EV007115 | false |  | EV000179 |  | EV010025 | EV000283 | EV000494 |  | EV010167
2/1696 | Tapa TCXERC 100X60 GC | EV003650 | 100 |  | true | false | false | EV007115 | false |  | EV000179 |  | EV010025 | EV001298 | EV000494 |  | EV010167
2/1665 | Tapa TCXERC 100X60 GS | EV003650 | 100 |  | true | false | false | EV007115 | false |  | EV000179 |  | EV010025 | EV000283 | EV000494 |  | EV010167
2/3565 | Tapa TCXERC 100X60 I304 | EV003650 | 100 |  | true | false | false | EV007115 | false |  | EV000166 | false | EV000154 |  | EV000494 |  | EV010167
2/1704 | Tapa TCXERC 100X80 GC | EV003650 | 100 |  | true | false | false | EV007115 | false |  | EV000179 |  | EV010025 | EV001298 | EV000494 |  | EV010167
2/1673 | Tapa TCXERC 100X80 GS | EV003650 | 100 |  | true | false | false | EV007115 | false |  | EV000179 |  | EV010025 | EV000283 | EV000494 |  | EV010167
2/1713 | Tapa TCXERC 150X100 GC | EV003650 | 150 |  | true | false | false | EV007115 | false |  | EV000179 |  | EV010025 | EV001298 | EV000494 |  | EV010167
2/1682 | Tapa TCXERC 150X100 GS | EV003650 | 150 |  | true | false | false | EV007115 | false |  | EV000179 |  | EV010025 | EV000283 | EV000494 |  | EV010167
2/1690 | Tapa TCXERC 150X35 GC | EV003650 | 150 |  | true | false | false | EV007115 | false |  | EV000179 |  | EV010025 | EV001298 | EV000494 |  | EV010167
2/1659 | Tapa TCXERC 150X35 GS | EV003650 | 150 |  | true | false | false | EV007115 | false |  | EV000179 |  | EV010025 | EV000283 | EV000494 |  | EV010167
2/1697 | Tapa TCXERC 150X60 GC | EV003650 | 150 |  | true | false | false | EV007115 | false |  | EV000179 |  | EV010025 | EV001298 | EV000494 |  | EV010167
2/1666 | Tapa TCXERC 150X60 GS | EV003650 | 150 |  | true | false | false | EV007115 | false |  | EV000179 |  | EV010025 | EV000283 | EV000494 |  | EV010167
2/3249 | Tapa TCXERC 150X60 I304 | EV003650 | 150 |  | true | false | false | EV007115 | false |  | EV000166 | false | EV000154 |  | EV000494 |  | EV010167
2/1705 | Tapa TCXERC 150X80 GC | EV003650 | 150 |  | true | false | false | EV007115 | false |  | EV000179 |  | EV010025 | EV001298 | EV000494 |  | EV010167
2/1674 | Tapa TCXERC 150X80 GS | EV003650 | 150 |  | true | false | false | EV007115 | false |  | EV000179 |  | EV010025 | EV000283 | EV000494 |  | EV010167
2/1714 | Tapa TCXERC 200X100 GC | EV003650 | 200 |  | true | false | false | EV007115 | false |  | EV000179 |  | EV010025 | EV001298 | EV000494 |  | EV010167
2/1683 | Tapa TCXERC 200X100 GS | EV003650 | 200 |  | true | false | false | EV007115 | false |  | EV000179 |  | EV010025 | EV000283 | EV000494 |  | EV010167
2/1691 | Tapa TCXERC 200X35 GC | EV003650 | 200 |  | true | false | false | EV007115 | false |  | EV000179 |  | EV010025 | EV001298 | EV000494 |  | EV010167
2/1660 | Tapa TCXERC 200X35 GS | EV003650 | 200 |  | true | false | false | EV007115 | false |  | EV000179 |  | EV010025 | EV000283 | EV000494 |  | EV010167
2/1698 | Tapa TCXERC 200X60 GC | EV003650 | 200 |  | true | false | false | EV007115 | false |  | EV000179 |  | EV010025 | EV001298 | EV000494 |  | EV010167
2/1667 | Tapa TCXERC 200X60 GS | EV003650 | 200 |  | true | false | false | EV007115 | false |  | EV000179 |  | EV010025 | EV000283 | EV000494 |  | EV010167
2/3253 | Tapa TCXERC 200X60 I304 | EV003650 | 200 |  | true | false | false | EV007115 | false |  | EV000166 | false | EV000154 |  | EV000494 |  | EV010167
2/1706 | Tapa TCXERC 200X80 GC | EV003650 | 200 |  | true | false | false | EV007115 | false |  | EV000179 |  | EV010025 | EV001298 | EV000494 |  | EV010167
2/1675 | Tapa TCXERC 200X80 GS | EV003650 | 200 |  | true | false | false | EV007115 | false |  | EV000179 |  | EV010025 | EV000283 | EV000494 |  | EV010167
2/1716 | Tapa TCXERC 300X100 GC | EV003650 | 300 |  | true | false | false | EV007115 | false |  | EV000179 |  | EV010025 | EV001298 | EV000494 |  | EV010167
2/1685 | Tapa TCXERC 300X100 GS | EV003650 | 300 |  | true | false | false | EV007115 | false |  | EV000179 |  | EV010025 | EV000283 | EV000494 |  | EV010167
2/1692 | Tapa TCXERC 300X35 GC | EV003650 | 300 |  | true | false | false | EV007115 | false |  | EV000179 |  | EV010025 | EV001298 | EV000494 |  | EV010167
2/1661 | Tapa TCXERC 300X35 GS | EV003650 | 300 |  | true | false | false | EV007115 | false |  | EV000179 |  | EV010025 | EV000283 | EV000494 |  | EV010167
2/1700 | Tapa TCXERC 300X60 GC | EV003650 | 300 |  | true | false | false | EV007115 | false |  | EV000179 |  | EV010025 | EV001298 | EV000494 |  | EV010167
2/1669 | Tapa TCXERC 300X60 GS | EV003650 | 300 |  | true | false | false | EV007115 | false |  | EV000179 |  | EV010025 | EV000283 | EV000494 |  | EV010167
2/3250 | Tapa TCXERC 300X60 I304 | EV003650 | 300 |  | true | false | false | EV007115 | false |  | EV000166 | false | EV000154 |  | EV000494 |  | EV010167
2/1708 | Tapa TCXERC 300X80 GC | EV003650 | 300 |  | true | false | false | EV007115 | false |  | EV000179 |  | EV010025 | EV001298 | EV000494 |  | EV010167
2/1677 | Tapa TCXERC 300X80 GS | EV003650 | 300 |  | true | false | false | EV007115 | false |  | EV000179 |  | EV010025 | EV000283 | EV000494 |  | EV010167
2/1717 | Tapa TCXERC 400X100 GC | EV003650 | 400 |  | true | false | false | EV007115 | false |  | EV000179 |  | EV010025 | EV001298 | EV000494 |  | EV010167
2/1686 | Tapa TCXERC 400X100 GS | EV003650 | 400 |  | true | false | false | EV007115 | false |  | EV000179 |  | EV010025 | EV000283 | EV000494 |  | EV010167
2/1701 | Tapa TCXERC 400X60 GC | EV003650 | 400 |  | true | false | false | EV007115 | false |  | EV000179 |  | EV010025 | EV001298 | EV000494 |  | EV010167
2/1670 | Tapa TCXERC 400X60 GS | EV003650 | 400 |  | true | false | false | EV007115 | false |  | EV000179 |  | EV010025 | EV000283 | EV000494 |  | EV010167
2/3251 | Tapa TCXERC 400X60 I304 | EV003650 | 400 |  | true | false | false | EV007115 | false |  | EV000166 | false | EV000154 |  | EV000494 |  | EV010167
2/1709 | Tapa TCXERC 400X80 GC | EV003650 | 400 |  | true | false | false | EV007115 | false |  | EV000179 |  | EV010025 | EV001298 | EV000494 |  | EV010167
2/1678 | Tapa TCXERC 400X80 GS | EV003650 | 400 |  | true | false | false | EV007115 | false |  | EV000179 |  | EV010025 | EV000283 | EV000494 |  | EV010167
2/1718 | Tapa TCXERC 500X100 GC | EV003650 | 500 |  | true | false | false | EV007115 | false |  | EV000179 |  | EV010025 | EV001298 | EV000494 |  | EV010167
2/1687 | Tapa TCXERC 500X100 GS | EV003650 | 500 |  | true | false | false | EV007115 | false |  | EV000179 |  | EV010025 | EV000283 | EV000494 |  | EV010167
2/1702 | Tapa TCXERC 500X60 GC | EV003650 | 500 |  | true | false | false | EV007115 | false |  | EV000179 |  | EV010025 | EV001298 | EV000494 |  | EV010167
2/1671 | Tapa TCXERC 500X60 GS | EV003650 | 500 |  | true | false | false | EV007115 | false |  | EV000179 |  | EV010025 | EV000283 | EV000494 |  | EV010167
2/1710 | Tapa TCXERC 500X80 GC | EV003650 | 500 |  | true | false | false | EV007115 | false |  | EV000179 |  | EV010025 | EV001298 | EV000494 |  | EV010167
2/1679 | Tapa TCXERC 500X80 GS | EV003650 | 500 |  | true | false | false | EV007115 | false |  | EV000179 |  | EV010025 | EV000283 | EV000494 |  | EV010167
2/1719 | Tapa TCXERC 600X100 GC | EV003650 | 600 |  | true | false | false | EV007115 | false |  | EV000179 |  | EV010025 | EV001298 | EV000494 |  | EV010167
2/1688 | Tapa TCXERC 600X100 GS | EV003650 | 600 |  | true | false | false | EV007115 | false |  | EV000179 |  | EV010025 | EV000283 | EV000494 |  | EV010167
2/1703 | Tapa TCXERC 600X60 GC | EV003650 | 600 |  | true | false | false | EV007115 | false |  | EV000179 |  | EV010025 | EV001298 | EV000494 |  | EV010167
2/1672 | Tapa TCXERC 600X60 GS | EV003650 | 600 |  | true | false | false | EV007115 | false |  | EV000179 |  | EV010025 | EV000283 | EV000494 |  | EV010167
2/3252 | Tapa TCXERC 600X60 I304 | EV003650 | 600 |  | true | false | false | EV007115 | false |  | EV000166 | false | EV000154 |  | EV000494 |  | EV010167
2/1711 | Tapa TCXERC 600X80 GC | EV003650 | 600 |  | true | false | false | EV007115 | false |  | EV000179 |  | EV010025 | EV001298 | EV000494 |  | EV010167
2/1680 | Tapa TCXERC 600X80 GS | EV003650 | 600 |  | true | false | false | EV007115 | false |  | EV000179 |  | EV010025 | EV000283 | EV000494 |  | EV010167
2/10203 | Tapa TSCPWT 100 GS | EV003650 | 100 |  | true | false | false | EV007116 | false |  | EV000179 |  | EV010025 | EV000283 | EV000494 |  | EV002314
2/10204 | Tapa TSCPWT 200 GS | EV003650 | 200 |  | true | false | false | EV007116 | false |  | EV000179 |  | EV010025 | EV000283 | EV000494 |  | EV002314
2/10205 | Tapa TSCPWT 300 GS | EV003650 | 300 |  | true | false | false | EV007116 | false |  | EV000179 |  | EV010025 | EV000283 | EV000494 |  | EV002314
2/10206 | Tapa TSCPWT 400 GS | EV003650 | 400 |  | true | false | false | EV007116 | false |  | EV000179 |  | EV010025 | EV000283 | EV000494 |  | EV002314
2/10207 | Tapa TSCPWT 500 GS | EV003650 | 500 |  | true | false | false | EV007116 | false |  | EV000179 |  | EV010025 | EV000283 | EV000494 |  | EV002314
2/10208 | Tapa TSCPWT 600 GS | EV003650 | 600 |  | true | false | false | EV007116 | false |  | EV000179 |  | EV010025 | EV000283 | EV000494 |  | EV002314
2/10215 | Tapa TSCPWT45 100 GS | EV003649 | 100 |  | true | false | false | EV007116 | false |  | EV000179 |  | EV010025 | EV000283 | EV000494 |  | EV002314
2/10216 | Tapa TSCPWT45 200 GS | EV003649 | 200 |  | true | false | false | EV007116 | false |  | EV000179 |  | EV010025 | EV000283 | EV000494 |  | EV002314
2/10217 | Tapa TSCPWT45 300 GS | EV003649 | 300 |  | true | false | false | EV007116 | false |  | EV000179 |  | EV010025 | EV000283 | EV000494 |  | EV002314
2/10218 | Tapa TSCPWT45 400 GS | EV003649 | 400 |  | true | false | false | EV007116 | false |  | EV000179 |  | EV010025 | EV000283 | EV000494 |  | EV002314
2/10219 | Tapa TSCPWT45 500 GS | EV003649 | 500 |  | true | false | false | EV007116 | false |  | EV000179 |  | EV010025 | EV000283 | EV000494 |  | EV002314
2/10220 | Tapa TSCPWT45 600 GS | EV003649 | 600 |  | true | false | false | EV007116 | false |  | EV000179 |  | EV010025 | EV000283 | EV000494 |  | EV002314

## EC002403
ETIM RELEASE | 7.0
Clase | EC002403 | Tapa para bandeja de cables
Grupo | EG000004 | Sistemas de conducción de cables
Enlace | https://prod.etim-international.com/Class/Details?classId=EC002403
|  | Ancho de cubierta (N) - mm | Grosor del material (N) - mm | Apto para bandeja de cables (L) | Apto para bandeja de cables tipo rejilla (L) | Apto para bandeja de cables tipo escalera (L) | Longitud (N) - mm | Tipo de fijación (A) | Apto para mantener la integridad del circuito (L) | Material (A) | Acero inoxidable, decapado (L) | Calidad de material (A) | Tratamiento de superficie (A) | Color (A) | Número RAL (N)
[8 empty] | EV007216 - Spagnolet EV007190 - Abrazadera de tapa EV007115 - Encajado a presión EV007116 - Atornillado EV009620 - Cubierta EV012050 - Para montaje a distancia |  | EV000072 - Aluminio EV000139 - Plástico EV000166 - Acero inoxidable EV000179 - Acero EV000154 - Otros |  | EV006904 - GRP EV000163 - PVC EV010025 - Acero a prueba de ácidos y resistente a los óxidos EV000154 - Otros | EV003661 - Tratado con minio de plomo EV003454 - Galvanizado/electrocincado EV006902 - Galvanizado/electrocincado y revestido EV009792 - Galvanizado/electrocincado cinc/níquel EV000283 - Galvanizado en continuo EV006901 - Galvanizado en continuo y revestido EV009640 - Galvanizado en continuo con cinc-aluminio EV001298 - Galvanizado en caliente EV006912 - Galvanizado en caliente y revestido EV000112 - Anodizado EV000154 - Otros | EV000309 - Antracita EV000080 - Azul EV000234 - Amarillo EV000271 - Gris claro EV006910 - Gris piedra EV006728 - Blanco crema EV006907 - Blanco claro EV000154 - Otros EV000494 - Ninguno
Referencia | Descripción | EF004588 | EF000386 | EF005166 | EF005163 | EF005165 | EF001438 | EF002442 | EF007806 | EF002169 | EF006388 | EF001257 | EF000139 | EF000007 | EF000116
2/6008 | Tapa reforzada TFRE 100 GS | 100 |  | true | false | false | 3000 | EV007115 |  | EV000179 |  | EV010025 | EV000283 | EV000494
2/10031 | Tapa reforzada TFRE 150 GS | 150 |  | true | false | false | 3000 | EV007115 |  | EV000179 |  | EV010025 | EV000283 | EV000494
2/6009 | Tapa reforzada TFRE 200 GS | 200 |  | true | false | false | 3000 | EV007115 |  | EV000179 |  | EV010025 | EV000283 | EV000494
2/6010 | Tapa reforzada TFRE 300 GS | 300 |  | true | false | false | 3000 | EV007115 |  | EV000179 |  | EV010025 | EV000283 | EV000494
2/6199 | Tapa reforzada TFRE 400 2M GS | 400 |  | true | false | false | 2000 | EV007115 |  | EV000179 |  | EV010025 | EV000283 | EV000494
2/10032 | Tapa reforzada TFRE 500 2M GS | 500 |  | true | false | false | 2000 | EV007115 |  | EV000179 |  | EV010025 | EV000283 | EV000494
2/6012 | Tapa reforzada TFRE 600 2M GS | 600 |  | true | false | false | 2000 | EV007115 |  | EV000179 |  | EV010025 | EV000283 | EV000494
2/3614 | Tapa TBF 60 1.5M GC | 60 |  | false | true | false | 1500 |  |  | EV000179 |  | EV010025 | EV001298 | EV000494
2/6044 | Tapa TBF 60 1.5M GS | 60 |  | false | true | false | 1500 |  |  | EV000179 |  | EV010025 | EV000283 | EV000494
2/5594 | Tapa TBF 60 1.5M I304 | 60 |  | false | true | false | 1500 |  |  | EV000166 | false | EV000154 |  | EV000494
2/10078 | Tapa TBPE 100 UVM1 7035 | 100 |  | true | false | false | 3000 | EV007115 |  | EV000139 |  | EV000163 |  | EV000271 | 7035
2/10079 | Tapa TBPE 150 UVM1 7035 | 150 |  | true | false | false | 3000 | EV007115 |  | EV000139 |  | EV000163 |  | EV000271 | 7035
2/10080 | Tapa TBPE 200 UVM1 7035 | 200 |  | true | false | false | 3000 | EV007115 |  | EV000139 |  | EV000163 |  | EV000271 | 7035
2/10081 | Tapa TBPE 300 UVM1 7035 | 300 |  | true | false | false | 3000 | EV007115 |  | EV000139 |  | EV000163 |  | EV000271 | 7035
2/10082 | Tapa TBPE 400 UVM1 7035 | 400 |  | true | false | false | 3000 | EV007115 |  | EV000139 |  | EV000163 |  | EV000271 | 7035
2/10083 | Tapa TBPE 600 UVM1 7035 | 600 |  | true | false | false | 3000 | EV007115 |  | EV000139 |  | EV000163 |  | EV000271 | 7035
2/1185 | Tapa TBPI 100 PVCM1 7030 | 100 |  | true | false | false | 3000 | EV007115 |  | EV000139 |  | EV000163 |  | EV006910 | 7030
2/1186 | Tapa TBPI 150 PVCM1 7030 | 150 |  | true | false | false | 3000 | EV007115 |  | EV000139 |  | EV000163 |  | EV006910 | 7030
2/1187 | Tapa TBPI 200 PVCM1 7030 | 200 |  | true | false | false | 3000 | EV007115 |  | EV000139 |  | EV000163 |  | EV006910 | 7030
2/1188 | Tapa TBPI 300 PVCM1 7030 | 300 |  | true | false | false | 3000 | EV007115 |  | EV000139 |  | EV000163 |  | EV006910 | 7030
2/1189 | Tapa TBPI 400 PVCM1 7030 | 400 |  | true | false | false | 3000 | EV007115 |  | EV000139 |  | EV000163 |  | EV006910 | 7030
2/1190 | Tapa TBPI 600 PVCM1 7030 | 600 |  | true | false | false | 3000 | EV007115 |  | EV000139 |  | EV000163 |  | EV006910 | 7030
2/9888 | Tapa TEBFR 200 GC | 200 |  | false | true | false | 3000 | EV007115 |  | EV000179 |  | EV010025 | EV001298 | EV000494
2/9791 | Tapa TEBFR 200 GS | 200 |  | false | true | false | 3000 | EV007115 |  | EV000179 |  | EV010025 | EV000283 | EV000494
2/18578 | Tapa TEBFR 200 I304 | 200 |  | false | true | false | 3000 | EV007115 |  | EV000166 | false | EV000154 |  | EV000494
2/9889 | Tapa TEBFR 300 GC | 300 |  | false | true | false | 3000 | EV007115 |  | EV000179 |  | EV010025 | EV001298 | EV000494
2/9792 | Tapa TEBFR 300 GS | 300 |  | false | true | false | 3000 | EV007115 |  | EV000179 |  | EV010025 | EV000283 | EV000494
2/18579 | Tapa TEBFR 300 I304 | 300 |  | false | true | false | 3000 | EV007115 |  | EV000166 | false | EV000154 |  | EV000494
2/9890 | Tapa TEBFR 400 GC | 400 |  | false | true | false | 3000 | EV007115 |  | EV000179 |  | EV010025 | EV001298 | EV000494
2/9793 | Tapa TEBFR 400 GS | 400 |  | false | true | false | 3000 | EV007115 |  | EV000179 |  | EV010025 | EV000283 | EV000494
2/18580 | Tapa TEBFR 400 I304 | 400 |  | false | true | false | 3000 | EV007115 |  | EV000166 | false | EV000154 |  | EV000494
2/9891 | Tapa TEBFR 500 GC | 500 |  | false | true | false | 3000 | EV007115 |  | EV000179 |  | EV010025 | EV001298 | EV000494
2/9794 | Tapa TEBFR 500 GS | 500 |  | false | true | false | 3000 | EV007115 |  | EV000179 |  | EV010025 | EV000283 | EV000494
2/18581 | Tapa TEBFR 500 I304 | 500 |  | false | true | false | 3000 | EV007115 |  | EV000166 | false | EV000154 |  | EV000494
2/9892 | Tapa TEBFR 600 GC | 600 |  | false | true | false | 3000 | EV007115 |  | EV000179 |  | EV010025 | EV001298 | EV000494
2/9795 | Tapa TEBFR 600 GS | 600 |  | false | true | false | 3000 | EV007115 |  | EV000179 |  | EV010025 | EV000283 | EV000494
2/18582 | Tapa TEBFR 600 I304 | 600 |  | false | true | false | 3000 | EV007115 |  | EV000166 | false | EV000154 |  | EV000494
2/1321 | Tapa TERE 100 GC | 100 |  | true | true | false | 3000 | EV007115 |  | EV000179 |  | EV010025 | EV001298 | EV000494
2/1312 | Tapa TERE 100 GS | 100 |  | true | true | false | 3000 | EV007115 |  | EV000179 |  | EV010025 | EV000283 | EV000494
2/4560 | Tapa TERE 100 I304 | 100 |  | true | true | false | 3000 | EV007115 |  | EV000166 | false | EV000154 |  | EV000494
2/1322 | Tapa TERE 150 GC | 150 |  | true | true | false | 3000 | EV007115 |  | EV000179 |  | EV010025 | EV001298 | EV000494
2/1313 | Tapa TERE 150 GS | 150 |  | true | true | false | 3000 | EV007115 |  | EV000179 |  | EV010025 | EV000283 | EV000494
2/5123 | Tapa TERE 150 I304 | 150 |  | true | true | false | 3000 | EV007115 |  | EV000166 | false | EV000154 |  | EV000494
2/1323 | Tapa TERE 200 GC | 200 |  | true | true | false | 3000 | EV007115 |  | EV000179 |  | EV010025 | EV001298 | EV000494
2/1314 | Tapa TERE 200 GS | 200 |  | true | true | false | 3000 | EV007115 |  | EV000179 |  | EV010025 | EV000283 | EV000494
2/4561 | Tapa TERE 200 I304 | 200 |  | true | true | false | 3000 | EV007115 |  | EV000166 | false | EV000154 |  | EV000494
2/1325 | Tapa TERE 300 GC | 300 |  | true | true | false | 3000 | EV007115 |  | EV000179 |  | EV010025 | EV001298 | EV000494
2/1316 | Tapa TERE 300 GS | 300 |  | true | true | false | 3000 | EV007115 |  | EV000179 |  | EV010025 | EV000283 | EV000494
2/4716 | Tapa TERE 300 I304 | 300 |  | true | true | false | 3000 | EV007115 |  | EV000166 | false | EV000154 |  | EV000494
2/1326 | Tapa TERE 400 2M GC | 400 |  | true | true | false | 2000 | EV007115 |  | EV000179 |  | EV010025 | EV001298 | EV000494
2/1317 | Tapa TERE 400 2M GS | 400 |  | true | true | false | 2000 | EV007115 |  | EV000179 |  | EV010025 | EV000283 | EV000494
2/4931 | Tapa TERE 400 3M I304 | 400 |  | true | true | false | 3000 | EV007115 |  | EV000166 | false | EV000154 |  | EV000494
2/10283 | Tapa TERE 50 GC | 50 |  | true | true | false | 3000 | EV007115 |  | EV000179 |  | EV010025 | EV001298 | EV000494
2/10282 | Tapa TERE 50 GS | 50 |  | true | true | false | 3000 | EV007115 |  | EV000179 |  | EV010025 | EV000283 | EV000494
2/1327 | Tapa TERE 500 2M GC | 500 |  | true | true | false | 2000 | EV007115 |  | EV000179 |  | EV010025 | EV001298 | EV000494
2/1318 | Tapa TERE 500 2M GS | 500 |  | true | true | false | 2000 | EV007115 |  | EV000179 |  | EV010025 | EV000283 | EV000494
2/4562 | Tapa TERE 500 3M I304 | 500 |  | true | true | false | 3000 | EV007115 |  | EV000166 | false | EV000154 |  | EV000494
2/1328 | Tapa TERE 600 2M GC | 600 |  | true | true | false | 2000 | EV007115 |  | EV000179 |  | EV010025 | EV001298 | EV000494
2/1319 | Tapa TERE 600 2M GS | 600 |  | true | true | false | 2000 | EV007115 |  | EV000179 |  | EV010025 | EV000283 | EV000494
2/5357 | Tapa TERE 600 3M I304 | 600 |  | true | true | false | 3000 | EV007115 |  | EV000166 | false | EV000154 |  | EV000494
2/4937 | Tapa TFE 100X1.5 3M GC | 100 | 1.5 | false | false | true | 3000 | EV007190 |  | EV000179 |  | EV010025 | EV001298 | EV000494
2/4472 | Tapa TFE 150X1.5 3M GC | 150 | 1.5 | false | false | true | 3000 | EV007190 |  | EV000179 |  | EV010025 | EV001298 | EV000494
2/4473 | Tapa TFE 200X1.5 3M GC | 200 | 1.5 | false | false | true | 3000 | EV007190 |  | EV000179 |  | EV010025 | EV001298 | EV000494
2/3579 | Tapa TFE 300X1.5 3M GC | 300 | 1.5 | false | false | true | 3000 | EV007190 |  | EV000179 |  | EV010025 | EV001298 | EV000494
2/4430 | Tapa TFE 400X1.5 2M GC | 400 | 1.5 | false | false | true | 2000 | EV007190 |  | EV000179 |  | EV010025 | EV001298 | EV000494
2/4509 | Tapa TFE 500X1.5 2M GC | 500 | 1.5 | false | false | true | 2000 | EV007190 |  | EV000179 |  | EV010025 | EV001298 | EV000494
2/4494 | Tapa TFE 600X1.5 2M GC | 600 | 1.5 | false | false | true | 2000 | EV007190 |  | EV000179 |  | EV010025 | EV001298 | EV000494
2/7319 | Tapa TOME 100X2 2M GC80 | 100 | 2 | true | false | false | 2000 | EV007190 |  | EV000179 |  | EV010025 | EV001298 | EV000494
2/4865 | Tapa TOME 100X2 3M GC | 100 | 2 | true | false | false | 3000 | EV007190 |  | EV000179 |  | EV010025 | EV001298 | EV000494
2/17540 | Tapa TOME 150X2 2M GC80 | 150 | 2 | true | false | false | 2000 | EV007190 |  | EV000179 |  | EV010025 | EV001298 | EV000494
2/4973 | Tapa TOME 150X2 3M GC | 150 | 2 | true | false | false | 3000 | EV007190 |  | EV000179 |  | EV010025 | EV001298 | EV000494
2/7320 | Tapa TOME 200X2 2M GC80 | 200 | 2 | true | false | false | 2000 | EV007190 |  | EV000179 |  | EV010025 | EV001298 | EV000494
2/4974 | Tapa TOME 200X2 3M GC | 200 | 2 | true | false | false | 3000 | EV007190 |  | EV000179 |  | EV010025 | EV001298 | EV000494
2/7321 | Tapa TOME 300X2 2M GC80 | 300 | 2 | true | false | false | 2000 | EV007190 |  | EV000179 |  | EV010025 | EV001298 | EV000494
2/4864 | Tapa TOME 300X2 3M GC | 300 | 2 | true | false | false | 3000 | EV007190 |  | EV000179 |  | EV010025 | EV001298 | EV000494
2/7322 | Tapa TOME 400X2 2M GC80 | 400 | 2 | true | false | false | 2000 | EV007190 |  | EV000179 |  | EV010025 | EV001298 | EV000494
2/4977 | Tapa TOME 400X2 3M GC | 400 | 2 | true | false | false | 3000 | EV007190 |  | EV000179 |  | EV010025 | EV001298 | EV000494
2/7323 | Tapa TOME 500X2 2M GC80 | 500 | 2 | true | false | false | 2000 | EV007190 |  | EV000179 |  | EV010025 | EV001298 | EV000494
2/4978 | Tapa TOME 500X2 3M GC | 500 | 2 | true | false | false | 3000 | EV007190 |  | EV000179 |  | EV010025 | EV001298 | EV000494
2/5692 | Tapa TOME 50X2 2M GC80 | 50 | 2 | true | false | false | 2000 | EV007190 |  | EV000179 |  | EV010025 | EV001298 | EV000494
2/7324 | Tapa TOME 600X2 2M GC80 | 600 | 2 | true | false | false | 2000 | EV007190 |  | EV000179 |  | EV010025 | EV001298 | EV000494
2/4979 | Tapa TOME 600X2 3M GC | 600 | 2 | true | false | false | 3000 | EV007190 |  | EV000179 |  | EV010025 | EV001298 | EV000494
2/3268 | Tapa TRP 100X2 3M GC80 | 100 | 2 | false | false | true | 3000 | EV007190 |  | EV000179 |  | EV010025 | EV001298 | EV000494
2/3269 | Tapa TRP 200X2 3M GC80 | 200 | 2 | false | false | true | 3000 | EV007190 |  | EV000179 |  | EV010025 | EV001298 | EV000494
2/3270 | Tapa TRP 300X2 3M GC80 | 300 | 2 | false | false | true | 3000 | EV007190 |  | EV000179 |  | EV010025 | EV001298 | EV000494
2/5852 | Tapa TRP 400X2 3M GC80 | 400 | 2 | false | false | true | 3000 | EV007190 |  | EV000179 |  | EV010025 | EV001298 | EV000494
2/5853 | Tapa TRP 600X2 3M GC80 | 600 | 2 | false | false | true | 3000 | EV007190 |  | EV000179 |  | EV010025 | EV001298 | EV000494
2/10185 | Tapa TSWT 100 GS | 100 | 2 | true | false | false | 2000 | EV007116 |  | EV000179 |  | EV010025 | EV000283 | EV000494
2/10186 | Tapa TSWT 200 GS | 200 | 2 | true | false | false | 2000 | EV007116 |  | EV000179 |  | EV010025 | EV000283 | EV000494
2/10187 | Tapa TSWT 300 GS | 300 | 2 | true | false | false | 2000 | EV007116 |  | EV000179 |  | EV010025 | EV000283 | EV000494
2/10188 | Tapa TSWT 400 GS | 400 | 2 | true | false | false | 2000 | EV007116 |  | EV000179 |  | EV010025 | EV000283 | EV000494
2/10189 | Tapa TSWT 500 GS | 500 | 2 | true | false | false | 2000 | EV007116 |  | EV000179 |  | EV010025 | EV000283 | EV000494
2/10190 | Tapa TSWT 600 GS | 600 | 2 | true | false | false | 2000 | EV007116 |  | EV000179 |  | EV010025 | EV000283 | EV000494
2/3553 | Tapa TU 100X1.5 3M GC | 100 | 1.5 | true | false | false | 3000 | EV007190 |  | EV000179 |  | EV010025 | EV001298 | EV000494
2/4659 | Tapa TU 150X1.5 3M GC | 150 | 1.5 | true | false | false | 3000 | EV007190 |  | EV000179 |  | EV010025 | EV001298 | EV000494
2/4894 | Tapa TU 200X1.5 3M GC | 200 | 1.5 | true | false | false | 3000 | EV007190 |  | EV000179 |  | EV010025 | EV001298 | EV000494
2/4839 | Tapa TU 300X1.5 3M GC | 300 | 1.5 | true | false | false | 3000 | EV007190 |  | EV000179 |  | EV010025 | EV001298 | EV000494
2/5791 | Tapa TU 400X1.5 3M GC | 400 | 1.5 | true | false | false | 3000 | EV007190 |  | EV000179 |  | EV010025 | EV001298 | EV000494
2/3554 | Tapa TU 50X1.5 2M GC | 50 | 1.5 | true | false | false | 2000 | EV007190 |  | EV000179 |  | EV010025 | EV001298 | EV000494
2/4840 | Tapa TU 600X1.5 3M GC | 600 | 1.5 | true | false | false | 2000 | EV007190 |  | EV000179 |  | EV010025 | EV001298 | EV000494
2/10191 | Tapa TWT 100 AL | 100 | 4 | true | false | false | 2000 | EV007116 |  | EV000072 |  | EV000154 |  | EV000494
2/10192 | Tapa TWT 200 AL | 200 | 4 | true | false | false | 2000 | EV007116 |  | EV000072 |  | EV000154 |  | EV000494
2/10193 | Tapa TWT 300 AL | 300 | 4 | true | false | false | 2000 | EV007116 |  | EV000072 |  | EV000154 |  | EV000494
2/10194 | Tapa TWT 400 AL | 400 | 4 | true | false | false | 2000 | EV007116 |  | EV000072 |  | EV000154 |  | EV000494
2/10195 | Tapa TWT 500 AL | 500 | 4 | true | false | false | 2000 | EV007116 |  | EV000072 |  | EV000154 |  | EV000494
2/10196 | Tapa TWT 600 AL | 600 | 4 | true | false | false | 2000 | EV007116 |  | EV000072 |  | EV000154 |  | EV000494

## EC002404
ETIM RELEASE | 7.0
Clase | EC002404 | Tapa para derivación en cruz de bandeja de cables
Grupo | EG000004 | Sistemas de conducción de cables
Enlace | https://prod.etim-international.com/Class/Details?classId=EC002404
|  | Anchura (N) - mm | Apto para bandeja de cables (L) | Apto para bandeja de cables tipo escalera (L) | Tipo de fijación (A) | Material (A) | Acero inoxidable, decapado (L) | Calidad de material (A) | Tratamiento de superficie (A) | Color (A) | Número RAL (N)
[5 empty] | EV007216 - Spagnolet EV007190 - Abrazadera de tapa EV007115 - Encajado a presión EV007116 - Atornillado EV009620 - Cubierta | EV000072 - Aluminio EV000139 - Plástico EV000166 - Acero inoxidable EV000179 - Acero EV000154 - Otros |  | EV006904 - GRP EV000163 - PVC EV010025 - Acero a prueba de ácidos y resistente a los óxidos EV000154 - Otros | EV003661 - Tratado con minio de plomo EV003454 - Galvanizado/electrocincado EV006902 - Galvanizado/electrocincado y revestido EV009792 - Galvanizado/electrocincado cinc/níquel EV000283 - Galvanizado en continuo EV006901 - Galvanizado en continuo y revestido EV009640 - Galvanizado en continuo con cinc-aluminio EV001298 - Galvanizado en caliente EV006912 - Galvanizado en caliente y revestido EV000112 - Anodizado EV000154 - Otros | EV000309 - Antracita EV000080 - Azul EV000234 - Amarillo EV000271 - Gris claro EV006910 - Gris piedra EV006728 - Blanco crema EV006907 - Blanco claro EV000154 - Otros EV000494 - Ninguno
Referencia | Descripción | EF000008 | EF005166 | EF005165 | EF002442 | EF002169 | EF006388 | EF001257 | EF000139 | EF000007 | EF000116
2/1967 | Tapa TCRERC 100 GC | 100 | true | false | EV007115 | EV000179 |  | EV010025 | EV001298 | EV000494
2/1959 | Tapa TCRERC 100 GS | 100 | true | false | EV007115 | EV000179 |  | EV010025 | EV000283 | EV000494
2/1968 | Tapa TCRERC 150 GC | 150 | true | false | EV007115 | EV000179 |  | EV010025 | EV001298 | EV000494
2/1960 | Tapa TCRERC 150 GS | 150 | true | false | EV007115 | EV000179 |  | EV010025 | EV000283 | EV000494
2/1969 | Tapa TCRERC 200 GC | 200 | true | false | EV007115 | EV000179 |  | EV010025 | EV001298 | EV000494
2/1961 | Tapa TCRERC 200 GS | 200 | true | false | EV007115 | EV000179 |  | EV010025 | EV000283 | EV000494
2/1971 | Tapa TCRERC 300 GC | 300 | true | false | EV007115 | EV000179 |  | EV010025 | EV001298 | EV000494
2/1963 | Tapa TCRERC 300 GS | 300 | true | false | EV007115 | EV000179 |  | EV010025 | EV000283 | EV000494
2/1972 | Tapa TCRERC 400 GC | 400 | true | false | EV007115 | EV000179 |  | EV010025 | EV001298 | EV000494
2/1964 | Tapa TCRERC 400 GS | 400 | true | false | EV007115 | EV000179 |  | EV010025 | EV000283 | EV000494
2/1973 | Tapa TCRERC 500 GC | 500 | true | false | EV007115 | EV000179 |  | EV010025 | EV001298 | EV000494
2/1965 | Tapa TCRERC 500 GS | 500 | true | false | EV007115 | EV000179 |  | EV010025 | EV000283 | EV000494
2/1974 | Tapa TCRERC 600 GC | 600 | true | false | EV007115 | EV000179 |  | EV010025 | EV001298 | EV000494
2/1966 | Tapa TCRERC 600 GS | 600 | true | false | EV007115 | EV000179 |  | EV010025 | EV000283 | EV000494

## EC002406
ETIM RELEASE | 7.0
Clase | EC002406 | Tapa para derivación en T de bandeja de cables
Grupo | EG000004 | Sistemas de conducción de cables
Enlace | https://prod.etim-international.com/Class/Details?classId=EC002406
|  | Anchura (N) - mm | Apto para bandeja de cables (L) | Apto para bandeja de cables tipo escalera (L) | Tipo de fijación (A) | Material (A) | Acero inoxidable, decapado (L) | Calidad de material (A) | Tratamiento de superficie (A) | Color (A) | Número RAL (N)
[5 empty] | EV007216 - Spagnolet EV007190 - Abrazadera de tapa EV007115 - Encajado a presión EV007116 - Atornillado EV009620 - Cubierta | EV000072 - Aluminio EV000139 - Plástico EV000166 - Acero inoxidable EV000179 - Acero EV000154 - Otros |  | EV006904 - GRP EV000163 - PVC EV010025 - Acero a prueba de ácidos y resistente a los óxidos EV000154 - Otros | EV003661 - Tratado con minio de plomo EV003454 - Galvanizado/electrocincado EV006902 - Galvanizado/electrocincado y revestido EV009792 - Galvanizado/electrocincado cinc/níquel EV000283 - Galvanizado en continuo EV006901 - Galvanizado en continuo y revestido EV009640 - Galvanizado en continuo con cinc-aluminio EV001298 - Galvanizado en caliente EV006912 - Galvanizado en caliente y revestido EV000112 - Anodizado EV000154 - Otros | EV000309 - Antracita EV000080 - Azul EV000234 - Amarillo EV000271 - Gris claro EV006910 - Gris piedra EV006728 - Blanco crema EV006907 - Blanco claro EV000154 - Otros EV000494 - Ninguno
Referencia | Descripción | EF000008 | EF005166 | EF005165 | EF002442 | EF002169 | EF006388 | EF001257 | EF000139 | EF000007 | EF000116
2/10227 | Tapa TSTEWT 100 GS | 100 | true | false | EV007116 | EV000179 |  | EV010025 | EV000283 | EV000494
2/10228 | Tapa TSTEWT 200 GS | 200 | true | false | EV007116 | EV000179 |  | EV010025 | EV000283 | EV000494
2/10229 | Tapa TSTEWT 300 GS | 300 | true | false | EV007116 | EV000179 |  | EV010025 | EV000283 | EV000494
2/10230 | Tapa TSTEWT 400 GS | 400 | true | false | EV007116 | EV000179 |  | EV010025 | EV000283 | EV000494
2/10231 | Tapa TSTEWT 500 GS | 500 | true | false | EV007116 | EV000179 |  | EV010025 | EV000283 | EV000494
2/10232 | Tapa TSTEWT 600 GS | 600 | true | false | EV007116 | EV000179 |  | EV010025 | EV000283 | EV000494
2/1852 | Tapa TTERC 100 GC | 100 | true | false | EV007115 | EV000179 |  | EV010025 | EV001298 | EV000494
2/1844 | Tapa TTERC 100 GS | 100 | true | false | EV007115 | EV000179 |  | EV010025 | EV000283 | EV000494
2/1853 | Tapa TTERC 150 GC | 150 | true | false | EV007115 | EV000179 |  | EV010025 | EV001298 | EV000494
2/1845 | Tapa TTERC 150 GS | 150 | true | false | EV007115 | EV000179 |  | EV010025 | EV000283 | EV000494
2/1854 | Tapa TTERC 200 GC | 200 | true | false | EV007115 | EV000179 |  | EV010025 | EV001298 | EV000494
2/1846 | Tapa TTERC 200 GS | 200 | true | false | EV007115 | EV000179 |  | EV010025 | EV000283 | EV000494
2/1855 | Tapa TTERC 300 GC | 300 | true | false | EV007115 | EV000179 |  | EV010025 | EV001298 | EV000494
2/1848 | Tapa TTERC 300 GS | 300 | true | false | EV007115 | EV000179 |  | EV010025 | EV000283 | EV000494
2/1856 | Tapa TTERC 400 GC | 400 | true | false | EV007115 | EV000179 |  | EV010025 | EV001298 | EV000494
2/1849 | Tapa TTERC 400 GS | 400 | true | false | EV007115 | EV000179 |  | EV010025 | EV000283 | EV000494
2/1857 | Tapa TTERC 500 GC | 500 | true | false | EV007115 | EV000179 |  | EV010025 | EV001298 | EV000494
2/1850 | Tapa TTERC 500 GS | 500 | true | false | EV007115 | EV000179 |  | EV010025 | EV000283 | EV000494
2/1858 | Tapa TTERC 600 GC | 600 | true | false | EV007115 | EV000179 |  | EV010025 | EV001298 | EV000494
2/1851 | Tapa TTERC 600 GS | 600 | true | false | EV007115 | EV000179 |  | EV010025 | EV000283 | EV000494
2/10221 | Tapa TTEWT 100 AL | 100 | true | false | EV007116 | EV000072 |  | EV000154 |  | EV000494
2/10222 | Tapa TTEWT 200 AL | 200 | true | false | EV007116 | EV000072 |  | EV000154 |  | EV000494
2/10223 | Tapa TTEWT 300 AL | 300 | true | false | EV007116 | EV000072 |  | EV000154 |  | EV000494
2/10224 | Tapa TTEWT 400 AL | 400 | true | false | EV007116 | EV000072 |  | EV000154 |  | EV000494
2/10225 | Tapa TTEWT 500 AL | 500 | true | false | EV007116 | EV000072 |  | EV000154 |  | EV000494
2/10226 | Tapa TTEWT 600 AL | 600 | true | false | EV007116 | EV000072 |  | EV000154 |  | EV000494

## EC002410
ETIM RELEASE | 7.0
Clase | EC002410 | Abrazaderas para conducción de tubo/cable en bandeja de cables
Grupo | EG000004 | Sistemas de conducción de cables
Enlace | https://prod.etim-international.com/Class/Details?classId=EC002410
|  | Material (A) | Acero inoxidable, decapado (L) | Calidad de material (A) | Tratamiento de superficie (A) | Color (A) | Número RAL (N)
|  | EV000072 - Aluminio EV000139 - Plástico EV000166 - Acero inoxidable EV000179 - Acero EV000154 - Otros |  | EV006904 - GRP EV000163 - PVC EV010025 - Acero a prueba de ácidos y resistente a los óxidos EV000154 - Otros | EV003661 - Tratado con minio de plomo EV003454 - Galvanizado/electrocincado EV006902 - Galvanizado/electrocincado y revestido EV009792 - Galvanizado/electrocincado cinc/níquel EV000283 - Galvanizado en continuo EV006901 - Galvanizado en continuo y revestido EV009640 - Galvanizado en continuo con cinc-aluminio EV001298 - Galvanizado en caliente EV006912 - Galvanizado en caliente y revestido EV000112 - Anodizado EV000154 - Otros | EV000309 - Antracita EV006728 - Blanco crema EV006907 - Blanco claro EV000271 - Gris claro EV006910 - Gris piedra EV000154 - Otros EV000494 - Ninguno
Referencia | Descripción | EF002169 | EF006388 | EF001257 | EF000139 | EF000007 | EF000116
2/0366 | Salida tubos STB 16-32 GC | EV000179 |  | EV010025 | EV001298 | EV000494
2/0356 | Salida tubos STB 16-32 GS | EV000179 |  | EV010025 | EV000283 | EV000494
2/0376 | Salida tubos STB 16-32 I304 | EV000166 | false | EV000154 |  | EV000494

## EC002413
ETIM RELEASE | 7.0
Clase | EC002413 | Conector para bandeja de cables
Grupo | EG000004 | Sistemas de conducción de cables
Enlace | https://prod.etim-international.com/Class/Details?classId=EC002413
|  | Modelo (A) | Unión articulada horizontal (L) | Unión articulada vertical (L) | Tipo de conexión (A) | Apto para bandeja de cables tipo rejilla (L) | Apto para bandeja de cables tipo escalera (L) | Apto para bandeja de cables (L) | Apto para anchura de bandeja de cables (MIN) (R) - mm | Apto para anchura de bandeja de cables (MAX) (R) - mm | Apto para altura de bandeja de cables (N) - mm | Apto para grosor de hilo de la bandeja tipo rejilla (MIN) (R) - mm | Apto para grosor de hilo de la bandeja tipo rejilla (MAX) (R) - mm | Longitud (N) - mm | Apto para mantener la integridad del circuito (L) | Material (A) | Acero inoxidable, decapado (L) | Calidad de material (A) | Tratamiento de superficie (A) | Color (A) | Número RAL (N)
|  | EV007490 - Unión longitudinal EV001014 - Unión de esquina EV007488 - Unión longitudinal y angular EV000675 - Conector de esquina EV010119 - Barra con pinza de unión |  |  | EV000414 - Conexión enchufable EV007722 - Conector de tornillo EV007719 - Conector sin tornillos EV004151 - Encajable EV000154 - Otros | [10 empty] | EV000072 - Aluminio EV000139 - Plástico EV000166 - Acero inoxidable EV000179 - Acero EV000154 - Otros |  | EV006904 - GRP EV000163 - PVC EV010025 - Acero a prueba de ácidos y resistente a los óxidos EV000154 - Otros | EV003661 - Tratado con minio de plomo EV003454 - Galvanizado/electrocincado EV006902 - Galvanizado/electrocincado y revestido EV009792 - Galvanizado/electrocincado cinc/níquel EV000283 - Galvanizado en continuo EV006901 - Galvanizado en continuo y revestido EV009640 - Galvanizado en continuo con cinc-aluminio EV001298 - Galvanizado en caliente EV006912 - Galvanizado en caliente y revestido EV000112 - Anodizado EV000154 - Otros | EV000309 - Antracita EV006728 - Blanco crema EV006907 - Blanco claro EV000271 - Gris claro EV006910 - Gris piedra EV000154 - Otros EV000494 - Ninguno
Referencia | Descripción | EF000010 | EF006392 | EF006393 | EF000064 | EF005163 | EF005165 | EF005166 | EF008339 | EF008339 | EF006391 | EF005164 | EF005164 | EF001438 | EF007806 | EF002169 | EF006388 | EF001257 | EF000139 | EF000007 | EF000116
2/4364 | Conjunto CGBF EZ | EV007490 | false | false | EV007722 | true | false | false | [7 empty] | EV000179 |  |  | EV003454 | EV000494
2/4360 | Conjunto CGBF GC | EV007490 | false | false | EV007722 | true | false | false | [7 empty] | EV000179 |  |  | EV001298 | EV000494
2/4915 | Conjunto CGBF I304 | EV007490 | false | false | EV007722 | true | false | false | [7 empty] | EV000166 |  | EV000154 |  | EV000494
2/5358 | Conjunto CGBF I316 | EV007490 | false | false | EV007722 | true | false | false | [7 empty] | EV000166 |  | EV000154 |  | EV000494
2/4919 | Conjunto CULA 65/105 EZ | EV007490 | false | false | EV007722 | true | false | false | [7 empty] | EV000179 |  |  | EV003454 | EV000494
2/4363 | Conjunto CULA 65/105 GC | EV007490 | false | false | EV007722 | true | false | false | [7 empty] | EV000179 |  |  | EV001298 | EV000494
2/4921 | Conjunto CULA 65/105 I304 | EV007490 | false | false | EV007722 | true | false | false | [7 empty] | EV000166 |  | EV000154 |  | EV000494
2/0337 | Grapa GBF EZ | EV007490 | false | false | EV007722 | true | false | false | [7 empty] | EV000179 |  |  | EV003454 | EV000494
2/0339 | Grapa GBF GC | EV007490 | false | false | EV007722 | true | false | false | [7 empty] | EV000179 |  |  | EV001298 | EV000494
2/0340 | Grapa GBF I304 | EV007490 | false | false | EV007722 | true | false | false | [7 empty] | EV000166 |  | EV000154 |  | EV000494
2/1104 | Grapa GBF I316 | EV007490 | false | false | EV007722 | true | false | false | [7 empty] | EV000166 |  | EV000154 |  | EV000494
2/6808 | Red./Tapa final REFE 100X100X2 GC | EV001014 | false | false | EV007722 | false | true | false |  |  | 100 |  |  |  |  | EV000179 |  |  | EV001298 | EV000494
2/6955 | Red./Tapa final REFE 100X120X2 GC | EV001014 | false | false | EV007722 | false | true | false |  |  | 120 |  |  |  |  | EV000179 |  |  | EV001298 | EV000494
2/6959 | Red./Tapa final REFE 100X150X2 GC | EV001014 | false | false | EV007722 | false | true | false |  |  | 150 |  |  |  |  | EV000179 |  |  | EV001298 | EV000494
2/6800 | Red./Tapa final REFE 100X60 GC | EV001014 | false | false | EV007722 | false | true | false |  |  | 60 |  |  |  |  | EV000179 |  |  | EV001298 | EV000494
2/6804 | Red./Tapa final REFE 100X75X2 GC | EV001014 | false | false | EV007722 | false | true | false |  |  | 75 |  |  |  |  | EV000179 |  |  | EV001298 | EV000494
2/6809 | Red./Tapa final REFE 150X100X2 GC | EV001014 | false | false | EV007722 | false | true | false |  |  | 100 |  |  |  |  | EV000179 |  |  | EV001298 | EV000494
2/6956 | Red./Tapa final REFE 150X120X2 GC | EV001014 | false | false | EV007722 | false | true | false |  |  | 120 |  |  |  |  | EV000179 |  |  | EV001298 | EV000494
2/6960 | Red./Tapa final REFE 150X150X2 GC | EV001014 | false | false | EV007722 | false | true | false |  |  | 150 |  |  |  |  | EV000179 |  |  | EV001298 | EV000494
2/6801 | Red./Tapa final REFE 150X60 GC | EV001014 | false | false | EV007722 | false | true | false |  |  | 60 |  |  |  |  | EV000179 |  |  | EV001298 | EV000494
2/6805 | Red./Tapa final REFE 150X75X2 GC | EV001014 | false | false | EV007722 | false | true | false |  |  | 75 |  |  |  |  | EV000179 |  |  | EV001298 | EV000494
2/6810 | Red./Tapa final REFE 200X100X2 GC | EV001014 | false | false | EV007722 | false | true | false |  |  | 100 |  |  |  |  | EV000179 |  |  | EV001298 | EV000494
2/6957 | Red./Tapa final REFE 200X120X2 GC | EV001014 | false | false | EV007722 | false | true | false |  |  | 120 |  |  |  |  | EV000179 |  |  | EV001298 | EV000494
2/6961 | Red./Tapa final REFE 200X150X2 GC | EV001014 | false | false | EV007722 | false | true | false |  |  | 150 |  |  |  |  | EV000179 |  |  | EV001298 | EV000494
2/6802 | Red./Tapa final REFE 200X60 GC | EV001014 | false | false | EV007722 | false | true | false |  |  | 60 |  |  |  |  | EV000179 |  |  | EV001298 | EV000494
2/6806 | Red./Tapa final REFE 200X75X2 GC | EV001014 | false | false | EV007722 | false | true | false |  |  | 75 |  |  |  |  | EV000179 |  |  | EV001298 | EV000494
2/6807 | Red./Tapa final REFE 50X100X2 GC | EV001014 | false | false | EV007722 | false | true | false |  |  | 100 |  |  |  |  | EV000179 |  |  | EV001298 | EV000494
2/6954 | Red./Tapa final REFE 50X120X2 GC | EV001014 | false | false | EV007722 | false | true | false |  |  | 120 |  |  |  |  | EV000179 |  |  | EV001298 | EV000494
2/6958 | Red./Tapa final REFE 50X150X2 GC | EV001014 | false | false | EV007722 | false | true | false |  |  | 150 |  |  |  |  | EV000179 |  |  | EV001298 | EV000494
2/6799 | Red./Tapa final REFE 50X60 GC | EV001014 | false | false | EV007722 | false | true | false |  |  | 60 |  |  |  |  | EV000179 |  |  | EV001298 | EV000494
2/6803 | Red./Tapa final REFE 50X75X2 GC | EV001014 | false | false | EV007722 | false | true | false |  |  | 75 |  |  |  |  | EV000179 |  |  | EV001298 | EV000494
2/10087 | Reducción REWT 100X100 GS | EV001014 | false | false | EV007722 | false | false | true |  |  | 100 |  |  | 104.2 |  | EV000179 |  |  | EV000283 | EV000494
2/6305 | Red./Tapa final REER 100X100 GC | EV001014 | false | false | EV007722 | false | false | true |  |  | 100 |  |  |  |  | EV000179 |  |  | EV001298 | EV000494
2/6297 | Red./Tapa final REER 100X100 GS | EV001014 | false | false | EV007722 | false | false | true |  |  | 100 |  |  |  |  | EV000179 |  |  | EV000283 | EV000494
2/6302 | Red./Tapa final REER 100X35 GC | EV001014 | false | false | EV007722 | false | false | true |  |  | 35 |  |  |  |  | EV000179 |  |  | EV001298 | EV000494
2/6294 | Red./Tapa final REER 100X35 GS | EV001014 | false | false | EV007722 | false | false | true |  |  | 35 |  |  |  |  | EV000179 |  |  | EV000283 | EV000494
2/6303 | Red./Tapa final REER 100X60 GC | EV001014 | false | false | EV007722 | false | false | true |  |  | 60 |  |  |  |  | EV000179 |  |  | EV001298 | EV000494
2/6295 | Red./Tapa final REER 100X60 GS | EV001014 | false | false | EV007722 | false | false | true |  |  | 60 |  |  |  |  | EV000179 |  |  | EV000283 | EV000494
2/8768 | Red./Tapa final REER 100X60 I304 | EV001014 | false | false | EV007722 | false | false | true |  |  | 60 |  |  |  |  | EV000166 |  | EV000154 |  | EV000494
2/6304 | Red./Tapa final REER 100X80 GC | EV001014 | false | false | EV007722 | false | false | true |  |  | 80 |  |  |  |  | EV000179 |  |  | EV001298 | EV000494
2/6296 | Red./Tapa final REER 100X80 GS | EV001014 | false | false | EV007722 | false | false | true |  |  | 80 |  |  |  |  | EV000179 |  |  | EV000283 | EV000494
2/6301 | Red./Tapa final REER 50X100 GC | EV001014 | false | false | EV007722 | false | false | true |  |  | 100 |  |  |  |  | EV000179 |  |  | EV001298 | EV000494
2/6293 | Red./Tapa final REER 50X100 GS | EV001014 | false | false | EV007722 | false | false | true |  |  | 100 |  |  |  |  | EV000179 |  |  | EV000283 | EV000494
2/6298 | Red./Tapa final REER 50X35 GC | EV001014 | false | false | EV007722 | false | false | true |  |  | 35 |  |  |  |  | EV000179 |  |  | EV001298 | EV000494
2/6290 | Red./Tapa final REER 50X35 GS | EV001014 | false | false | EV007722 | false | false | true |  |  | 35 |  |  |  |  | EV000179 |  |  | EV000283 | EV000494
2/17267 | Red./Tapa final REER 50X50 GS | EV001014 | false | false | EV007722 | false | false | true |  |  | 50 |  |  |  |  | EV000179 |  |  | EV000283 | EV000494
2/6299 | Red./Tapa final REER 50X60 GC | EV001014 | false | false | EV007722 | false | false | true |  |  | 60 |  |  |  |  | EV000179 |  |  | EV001298 | EV000494
2/6291 | Red./Tapa final REER 50X60 GS | EV001014 | false | false | EV007722 | false | false | true |  |  | 60 |  |  |  |  | EV000179 |  |  | EV000283 | EV000494
2/8767 | Red./Tapa final REER 50X60 I304 | EV001014 | false | false | EV007722 | false | false | true |  |  | 60 |  |  |  |  | EV000166 |  | EV000154 |  | EV000494
2/6300 | Red./Tapa final REER 50X80 GC | EV001014 | false | false | EV007722 | false | false | true |  |  | 80 |  |  |  |  | EV000179 |  |  | EV001298 | EV000494
2/6292 | Red./Tapa final REER 50X80 GS | EV001014 | false | false | EV007722 | false | false | true |  |  | 80 |  |  |  |  | EV000179 |  |  | EV000283 | EV000494
2/5038 | Unión articulada h. JUBPE-B 100 I304 | EV007488 | true | false | EV007722 | false | false | true |  |  | 100 |  |  |  |  | EV000166 |  | EV000154 |  | EV000494
2/3520 | Unión articulada h. JUBPE-B 60 I304 | EV007488 | true | false | EV007722 | false | false | true |  |  | 60 |  |  |  |  | EV000166 |  | EV000154 |  | EV000494
2/7210 | Unión articulada h. JUER-B 100 GC | EV007488 | true | false | EV007722 | false | false | true |  |  | 100 |  |  |  |  | EV000179 |  |  | EV001298 | EV000494
2/7207 | Unión articulada h. JUER-B 100 GS | EV007488 | true | false | EV007722 | false | false | true |  |  | 100 |  |  |  |  | EV000179 |  |  | EV000283 | EV000494
2/7208 | Unión articulada h. JUER-B 35 GC | EV007488 | true | false | EV007722 | false | false | true |  |  | 35 |  |  |  |  | EV000179 |  |  | EV001298 | EV000494
2/7204 | Unión articulada h. JUER-B 35 GS | EV007488 | true | false | EV007722 | false | false | true |  |  | 35 |  |  |  |  | EV000179 |  |  | EV000283 | EV000494
2/4440 | Unión articulada h. JUER-B 60 GC | EV007488 | true | false | EV007722 | false | false | true |  |  | 60 |  |  |  |  | EV000179 |  |  | EV001298 | EV000494
2/7205 | Unión articulada h. JUER-B 60 GS | EV007488 | true | false | EV007722 | false | false | true |  |  | 60 |  |  |  |  | EV000179 |  |  | EV000283 | EV000494
2/14250 | Unión articulada h. JUER-B 60 I304 | EV007488 | true | false | EV007722 | false | false | true |  |  | 60 |  |  |  |  | EV000166 |  | EV000154 |  | EV000494
2/7209 | Unión articulada h. JUER-B 80 GC | EV007488 | true | false | EV007722 | false | false | true |  |  | 80 |  |  |  |  | EV000179 |  |  | EV001298 | EV000494
2/7206 | Unión articulada h. JUER-B 80 GS | EV007488 | true | false | EV007722 | false | false | true |  |  | 80 |  |  |  |  | EV000179 |  |  | EV000283 | EV000494
2/0862 | Unión articulada h. JUFE-B 100 GC | EV007488 | true | false | EV007722 | false | true | false |  |  | 100 |  |  |  |  | EV000179 |  |  | EV001298 | EV000494
2/6944 | Unión articulada h. JUFE-B 120 GC | EV007488 | true | false | EV007722 | false | true | false |  |  | 120 |  |  |  |  | EV000179 |  |  | EV001298 | EV000494
2/6945 | Unión articulada h. JUFE-B 150 GC | EV007488 | true | false | EV007722 | false | true | false |  |  | 150 |  |  |  |  | EV000179 |  |  | EV001298 | EV000494
2/0860 | Unión articulada h. JUFE-B 60/75 GC | EV007488 | true | false | EV007722 | false | true | false | [7 empty] | EV000179 |  |  | EV001298 | EV000494
2/5855 | Unión articulada h. JURP-B 100/120 GC80 | EV007488 | true | false | EV007722 | false | true | false | [7 empty] | EV000179 |  |  | EV001298 | EV000494
2/5854 | Unión articulada h. JURP-B 70 GC80 | EV007488 | true | false | EV007722 | false | true | false |  |  | 70 |  |  |  |  | EV000179 |  |  | EV001298 | EV000494
2/9868 | Unión articulada v. JUBFR-A 65/105 GS | EV007488 | false | true | EV007722 | true | false | false | [7 empty] | EV000179 |  |  | EV000283 | EV000494
2/9869 | Unión articulada v. JUBFR-A 65/105 I304 | EV007488 | false | true | EV007722 | true | false | false | [7 empty] | EV000166 |  | EV000154 |  | EV000494
2/5037 | Unión articulada v. JUBPE-A 100 I304 | EV007488 | false | true | EV007722 | false | false | true |  |  | 100 |  |  |  |  | EV000166 |  | EV000154 |  | EV000494
2/5036 | Unión articulada v. JUBPE-A 60 I304 | EV007488 | false | true | EV007722 | false | false | true |  |  | 60 |  |  |  |  | EV000166 |  | EV000154 |  | EV000494
2/6416 | Unión articulada v. JUER-A 100 GC | EV007488 | false | true | EV007722 | false | false | true |  |  | 100 |  |  |  |  | EV000179 |  |  | EV001298 | EV000494
2/6209 | Unión articulada v. JUER-A 100 GS | EV007488 | false | true | EV007722 | false | false | true |  |  | 100 |  |  |  |  | EV000179 |  |  | EV000283 | EV000494
2/5298 | Unión articulada v. JUER-A 35 GC | EV007488 | false | true | EV007722 | false | false | true |  |  | 35 |  |  |  |  | EV000179 |  |  | EV001298 | EV000494
2/3226 | Unión articulada v. JUER-A 35 GS | EV007488 | false | true | EV007722 | false | false | true |  |  | 35 |  |  |  |  | EV000179 |  |  | EV000283 | EV000494
2/4439 | Unión articulada v. JUER-A 60 GC | EV007488 | false | true | EV007722 | false | false | true |  |  | 60 |  |  |  |  | EV000179 |  |  | EV001298 | EV000494
2/3229 | Unión articulada v. JUER-A 60 GS | EV007488 | false | true | EV007722 | false | false | true |  |  | 60 |  |  |  |  | EV000179 |  |  | EV000283 | EV000494
2/14246 | Unión articulada v. JUER-A 60 I304 | EV007488 | false | true | EV007722 | false | false | true |  |  | 60 |  |  |  |  | EV000166 |  | EV000154 |  | EV000494
2/5055 | Unión articulada v. JUER-A 80 GC | EV007488 | false | true | EV007722 | false | false | true |  |  | 80 |  |  |  |  | EV000179 |  |  | EV001298 | EV000494
2/6327 | Unión articulada v. JUER-A 80 GS | EV007488 | false | true | EV007722 | false | false | true |  |  | 80 |  |  |  |  | EV000179 |  |  | EV000283 | EV000494
2/0859 | Unión articulada v. JUFE-A 100 GC | EV007488 | false | true | EV007722 | false | true | false |  |  | 100 |  |  |  |  | EV000179 |  |  | EV001298 | EV000494
2/6942 | Unión articulada v. JUFE-A 120 GC | EV007488 | false | true | EV007722 | false | true | false |  |  | 120 |  |  |  |  | EV000179 |  |  | EV001298 | EV000494
2/6943 | Unión articulada v. JUFE-A 150 GC | EV007488 | false | true | EV007722 | false | true | false |  |  | 150 |  |  |  |  | EV000179 |  |  | EV001298 | EV000494
2/0857 | Unión articulada v. JUFE-A 60/75 GC | EV007488 | false | true | EV007722 | false | true | false |  |  | 60 |  |  |  |  | EV000179 |  |  | EV001298 | EV000494
2/5523 | Unión articulada v. JURP-A 100/120 GC80 | EV007488 | false | true | EV007722 | false | true | false | [7 empty] | EV000179 |  |  | EV001298 | EV000494
2/12100 | Unión articulada v. JURP-A 70 GC80 | EV007488 | false | true | EV007722 | false | true | false |  |  | 70 |  |  |  |  | EV000179 |  |  | EV001298 | EV000494
2/5059 | Unión curvas UCBF EZ | EV007488 | false | false | EV007722 | true | false | false | [7 empty] | EV000179 |  |  | EV003454 | EV000494
2/5060 | Unión curvas UCBF GC | EV007488 | false | false | EV007722 | true | false | false | [7 empty] | EV000179 |  |  | EV001298 | EV000494
2/5093 | Unión curvas UCBF I304 | EV007489 | false | false | EV007722 | true | false | false | [7 empty] | EV000166 |  | EV000154 |  | EV000494
2/10085 | Unión JUBPE 100 UVM1 7035 | EV007490 | false | false | EV007722 | false | false | true |  |  | 100 |  |  | 250 |  | EV000139 |  | EV000163 |  | EV000271 | 7035
2/10084 | Unión JUBPE 60 UVM1 7035 | EV007490 | false | false | EV007722 | false | false | true |  |  | 60 |  |  | 250 |  | EV000139 |  | EV000163 |  | EV000271 | 7035
2/2062 | Unión JUBPI 100 PVCM1 | EV007490 | false | false | EV007722 | false | false | true |  |  | 100 |  |  | 250 |  | EV000139 |  | EV000163 |  | EV006910 | 7030
2/2061 | Unión JUBPI 60 PVCM1 | EV007490 | false | false | EV007722 | false | false | true |  |  | 60 |  |  | 250 |  | EV000139 |  | EV000163 |  | EV006910 | 7030
2/0186 | Unión JUCT 100X200 GS | EV007490 | false | false | EV007722 | false | false | true |  |  | 100 |  |  |  |  | EV000179 |  |  | EV000283 | EV000494
2/0187 | Unión JUCT 100X300 GS | EV007490 | false | false | EV007722 | false | false | true |  |  | 100 |  |  |  |  | EV000179 |  |  | EV000283 | EV000494
2/5907 | Unión JUCT 100X400 GS | EV007490 | false | false | EV007722 | false | false | true |  |  | 100 |  |  |  |  | EV000179 |  |  | EV000283 | EV000494
2/0190 | Unión JUCT 100X600 GS | EV007490 | false | false | EV007722 | false | false | true |  |  | 100 |  |  |  |  | EV000179 |  |  | EV000283 | EV000494
2/0182 | Unión JUCT 40X120 GS | EV007490 | false | false | EV007722 | false | false | true |  |  | 40 |  |  |  |  | EV000179 |  |  | EV000283 | EV000494
2/0181 | Unión JUCT 40X80 GS | EV007490 | false | false | EV007722 | false | false | true |  |  | 40 |  |  |  |  | EV000179 |  |  | EV000283 | EV000494
2/0183 | Unión JUCT 60X120 GS | EV007490 | false | false | EV007722 | false | false | true |  |  | 60 |  |  |  |  | EV000179 |  |  | EV000283 | EV000494
2/0184 | Unión JUCT 80X140 GS | EV007490 | false | false | EV007722 | false | false | true |  |  | 80 |  |  |  |  | EV000179 |  |  | EV000283 | EV000494
2/0185 | Unión JUCT 80X200 GS | EV007490 | false | false | EV007722 | false | false | true |  |  | 80 |  |  |  |  | EV000179 |  |  | EV000283 | EV000494
2/7078 | Unión JUCTI 40X120 I304 | EV007490 | false | false | EV007722 | false | false | true |  |  | 40 |  |  |  |  | EV000166 |  | EV000154 |  | EV000494
2/6022 | Unión JUCTI 40X80 I304 | EV007490 | false | false | EV007722 | false | false | true |  |  | 40 |  |  |  |  | EV000166 |  | EV000154 |  | EV000494
2/7053 | Unión JUCTI 60X120 I304 | EV007490 | false | false | EV007722 | false | false | true |  |  | 60 |  |  |  |  | EV000166 |  | EV000154 |  | EV000494
2/3186 | Unión JUE 12 GC | EV007490 | false | false | EV007722 | false | false | true | [7 empty] | EV000179 |  |  | EV001298 | EV000494
2/3187 | Unión JUE 25 GC | EV007490 | false | false | EV007722 | false | false | true |  |  | 30 |  |  |  |  | EV000179 |  |  | EV001298 | EV000494
2/14941 | Unión JUE 25 GC80 | EV007490 | false | false | EV007722 | false | false | true |  |  | 30 |  |  |  |  | EV000179 |  |  | EV001298 | EV000494
2/3655 | Unión JUE 45 GC | EV007490 | false | false | EV007722 | false | false | true | [7 empty] | EV000179 |  |  | EV001298 | EV000494
2/17586 | Unión JUE 45 GC80 | EV007490 | false | false | EV007722 | false | false | true | [7 empty] | EV000179 |  |  | EV001298 | EV000494
2/17269 | Unión JUEB 10-15 GS | EV007490 | false | false | EV007722 | false | false | true | [5 empty] | 110 |  | EV000179 |  |  | EV000283 | EV000494
2/17271 | Unión JUEB 10-15 I304 | EV007490 | false | false | EV007722 | false | false | true | [5 empty] | 110 |  | EV000166 |  | EV000154 |  | EV000494
2/17270 | Unión JUEB 30 GS | EV007490 | false | false | EV007722 | false | false | true |  |  | 30 |  |  | 110 |  | EV000179 |  |  | EV000283 | EV000494
2/17272 | Unión JUEB 30 I304 | EV007490 | false | false | EV007722 | false | false | true |  |  | 30 |  |  | 110 |  | EV000166 |  | EV000154 |  | EV000494
2/2055 | Unión JUER 100 GC | EV007490 | false | false | EV007722 | false | false | true |  |  | 100 |  |  |  |  | EV000179 |  |  | EV001298 | EV000494
2/2050 | Unión JUER 100 GS | EV007490 | false | false | EV007722 | false | false | true |  |  | 100 |  |  |  |  | EV000179 |  |  | EV000283 | EV000494
2/2052 | Unión JUER 35 GC | EV007490 | false | false | EV007722 | false | false | true |  |  | 35 |  |  |  |  | EV000179 |  |  | EV001298 | EV000494
2/2047 | Unión JUER 35 GS | EV007490 | false | false | EV007722 | false | false | true |  |  | 35 |  |  |  |  | EV000179 |  |  | EV000283 | EV000494
2/2056 | Unión JUER 50X50 GC | EV007490 | false | false | EV007722 | false | false | true |  |  | 50 |  |  |  |  | EV000179 |  |  | EV001298 | EV000494
2/2051 | Unión JUER 50X50 GS | EV007490 | false | false | EV007722 | false | false | true |  |  | 50 |  |  |  |  | EV000179 |  |  | EV000283 | EV000494
2/2053 | Unión JUER 60 GC | EV007490 | false | false | EV007722 | false | false | true |  |  | 60 |  |  |  |  | EV000179 |  |  | EV001298 | EV000494
2/2048 | Unión JUER 60 GS | EV007490 | false | false | EV007722 | false | false | true |  |  | 60 |  |  |  |  | EV000179 |  |  | EV000283 | EV000494
2/3233 | Unión JUER 60 I304 | EV007490 | false | false | EV007722 | false | false | true |  |  | 60 |  |  |  |  | EV000166 |  | EV000154 |  | EV000494
2/2054 | Unión JUER 80 GC | EV007490 | false | false | EV007722 | false | false | true |  |  | 80 |  |  |  |  | EV000179 |  |  | EV001298 | EV000494
2/2049 | Unión JUER 80 GS | EV007490 | false | false | EV007722 | false | false | true |  |  | 80 |  |  |  |  | EV000179 |  |  | EV000283 | EV000494
2/7018 | Unión JUER-BFR 60/65 I304 | EV007490 | false | false | EV007722 | true | false | true | [7 empty] | EV000166 |  | EV000154 |  | EV000494
2/0856 | Unión JUFE 100 GC | EV007490 | false | false | EV007722 | false | true | false |  |  | 100 |  |  |  |  | EV000179 |  |  | EV001298 | EV000494
2/6940 | Unión JUFE 120 GC | EV007490 | false | false | EV007722 | false | true | false |  |  | 120 |  |  |  |  | EV000179 |  |  | EV001298 | EV000494
2/6941 | Unión JUFE 150 GC | EV007490 | false | false | EV007722 | false | true | false |  |  | 150 |  |  |  |  | EV000179 |  |  | EV001298 | EV000494
2/0854 | Unión JUFE 60/75 GC | EV007490 | false | false | EV007722 | false | true | false | [7 empty] | EV000179 |  |  | EV001298 | EV000494
2/3607 | Unión JURP 100/120 GC80 | EV007490 | false | false | EV007722 | false | true | false | [7 empty] | EV000179 |  |  | EV001298 | EV000494
2/5113 | Unión JURP 70 GC80 | EV007490 | false | false | EV007722 | false | true | false |  |  | 70 |  |  |  |  | EV000179 |  |  | EV001298 | EV000494
2/10177 | Unión JUWT 100 GS | EV007490 | false | false | EV007722 | false | false | true |  |  | 100 |  |  |  |  | EV000179 |  |  | EV000283 | EV000494
2/7271 | Unión rápida URBF 35 EZ | EV007491 | false | false | EV007719 | true | false | false | 150 | 300 | 35 |  |  |  |  | EV000179 |  |  | EV003454 | EV000494
2/7272 | Unión rápida URBF 35 GC | EV007492 | false | false | EV007719 | true | false | false | 150 | 300 | 35 |  |  |  |  | EV000179 |  |  | EV001298 | EV000494
2/6217 | Unión rápida URBF 65/105 EZ | EV007493 | false | false | EV007719 | true | false | false | [7 empty] | EV000179 |  |  | EV003454 | EV000494
2/6219 | Unión rápida URBF 65/105 GC | EV007494 | false | false | EV007719 | true | false | false | [7 empty] | EV000179 |  |  | EV001298 | EV000494
2/14243 | Unión universal JUER-U 100 GS | EV007488 | true | false | EV007722 | false | false | true |  |  | 100 |  |  |  |  | EV000179 |  |  | EV000283 | EV000494
2/14242 | Unión universal JUER-U 100 I304 | EV007488 | true | false | EV007722 | false | false | true |  |  | 100 |  |  |  |  | EV000166 |  | EV000154 |  | EV000494
2/5740 | Unión universal JUER-U 60 GS | EV007488 | true | false | EV007722 | false | false | true |  |  | 60 |  |  |  |  | EV000179 |  |  | EV000283 | EV000494
2/14241 | Unión universal JUER-U 60 I304 | EV007488 | true | false | EV007722 | false | false | true |  |  | 60 |  |  |  |  | EV000166 |  | EV000154 |  | EV000494
2/10007 | Unión universal MU 275 GS | EV001014 | false | false | EV007722 | true | false | false | [5 empty] | 275 |  | EV000179 |  |  | EV000283 | EV000494
2/0357 | Unión universal MU 500 GS | EV001014 | false | false | EV007722 | true | false | false | [5 empty] | 500 |  | EV000179 |  |  | EV000283 | EV000494
2/9872 | Unión universal MU 500 I304 | EV001014 | false | false | EV007722 | true | false | false | [5 empty] | 500 |  | EV000166 |  | EV000154 |  | EV000494
2/14244 | Unión universal MU 500 I316 | EV001014 | false | false | EV007722 | true | false | false | [5 empty] | 500 |  | EV000166 |  | EV000154 |  | EV000494

## EC002935
ETIM RELEASE | 7.0
Clase | EC002935 | Accesorios para bandeja de cables
Grupo | EG000004 | Sistemas de conducción de cables
Enlace | https://prod.etim-international.com/Class/Details?classId=EC002935
Tipo de accesorio (A)
EV009698 - Cinta de sellado EV003389 - Conexión de toma de tierra EV008385 - Alivio de tensión (cables) EV000154 - Otros
Referencia | Descripción | EF000215
2/7216 | Accesorio IP65 TIP65 40X120 I304 | EV000154
2/7213 | Accesorio IP65 TIP65 40X80 I304 | EV000154
2/7225 | Accesorio IP65 TIP65 60X120 I304 | EV000154
2/0210 | Acoplamiento AC 100/100X200 GSP 6011 | EV000154
2/0211 | Acoplamiento AC 100/100X300 GSP 6011 | EV000154
2/0212 | Acoplamiento AC 100/100X400 GSP 6011 | EV000154
2/4867 | Acoplamiento AC 100/100X600 GSP 6011 | EV000154
2/0206 | Acoplamiento AC 100/40X120 GSP 6011 | EV000154
2/0205 | Acoplamiento AC 100/40X80 GSP 6011 | EV000154
2/0207 | Acoplamiento AC 100/60X120 GSP 6011 | EV000154
2/0208 | Acoplamiento AC 100/80X140 GSP 6011 | EV000154
2/0209 | Acoplamiento AC 100/80X200 GSP 6011 | EV000154
2/0196 | Acoplamiento AC 40/40X120 GSP 6011 | EV000154
2/9987 | Acoplamiento ACI 40/40X120 I304 | EV000154
2/0195 | Acoplamiento AC 40/40X80 GSP 6011 | EV000154
2/0198 | Acoplamiento AC 60/40X120 GSP 6011 | EV000154
2/0197 | Acoplamiento AC 60/40X80 GSP 6011 | EV000154
2/0199 | Acoplamiento AC 60/60X120 GSP 6011 | EV000154
2/0201 | Acoplamiento AC 80/40X120 GSP 6011 | EV000154
2/0200 | Acoplamiento AC 80/40X80 GSP 6011 | EV000154
2/0202 | Acoplamiento AC 80/60X120 GSP 6011 | EV000154
2/0203 | Acoplamiento AC 80/80X140 GSP 6011 | EV000154
2/0204 | Acoplamiento AC 80/80X200 GSP 6011 | EV000154
2/7049 | Acoplamiento ACI 40/40X80 I304 | EV000154
2/9988 | Acoplamiento ACI 60/40X120 I304 | EV000154
2/8226 | Acoplamiento ACI 60/40X80 I304 | EV000154
2/7050 | Acoplamiento ACI 60/60X120 I304 | EV000154
2/6318 | Antiaplastamiento PSHO GC | EV000154
2/6240 | Antiaplastamiento PSHO GS | EV000154
2/6796 | Borna tierra TT 10-35 LTN | EV003389
2/6797 | Borna tierra TT 35-95 LTN | EV003389
2/8189 | Borna tierra TTL 10-35 LTN | EV003389
2/7224 | Bote spray BPZ | EV000154
2/17345 | Brida BIK10-BPE 100X400 I304 | EV000154
2/17346 | Brida BIK10-BPE 100X600 I304 | EV000154
2/17342 | Brida BIK10-BPE 60/100X200 I304 | EV000154
2/17340 | Brida BIK10-BPE 60X100 I304 | EV000154
2/17341 | Brida BIK10-BPE 60X150 I304 | EV000154
2/17343 | Brida BIK10-BPE 60/100X300 I304 | EV000154
2/7067 | Brida BIK10-BPI 100X300 AL | EV000154
2/7068 | Brida BIK10-BPI 100X400 AL | EV000154
2/7069 | Brida BIK10-BPI 100X600 AL | EV000154
2/7065 | Brida BIK10-BPI 60/100X200 AL | EV000154
2/7063 | Brida BIK10-BPI 60X100 AL | EV000154
2/7064 | Brida BIK10-BPI 60X150 AL | EV000154
2/7066 | Brida BIK10-BPI 60X300 AL | EV000154
2/0194 | Caja deriv. CDT 100 GSP 6011 | EV000154
2/3610 | Caja deriv. CDT 100X400 GSP 6011 | EV000154
2/4203 | Caja deriv. CDT 100X600 GSP 6011 | EV000154
2/0191 | Caja deriv. CDT 40 GSP 6011 | EV000154
2/0192 | Caja deriv. CDT 60 GSP 6011 | EV000154
2/0193 | Caja deriv. CDT 80 GSP 6011 | EV000154
2/7043 | Caja deriv. CDTI 40 I304 | EV000154
2/7044 | Caja deriv. CDTI 60 I304 | EV000154
2/10086 | Cubrejuntas PBCH-20 1MM PVC 9011 | EV000154
2/0227 | Junta bupreno JBP BP | EV009698
2/0226 | Tapa ciega TCCT 100 GSP 6011 | EV000154
2/4866 | Tapa ciega TCCT 100X400 GSP 6011 | EV000154
2/5931 | Tapa ciega TCCT 100X600 GSP 6011 | EV000154
2/0223 | Tapa ciega TCCT 40 GSP 6011 | EV000154
2/0224 | Tapa ciega TCCT 60 GSP 6011 | EV000154
2/0225 | Tapa ciega TCCT 80 GSP 6011 | EV000154
2/7045 | Tapa ciega TCI 40 I304 | EV000154
2/7046 | Tapa ciega TCI 60 I304 | EV000154
2/5066 | Tenaza corte asimétrica TDC | EV000154
2/7325 | Refuerzo R450 GC | EV000154

## EC000059
ETIM RELEASE | 7.0
Clase | EC000059 | Canal de instalación
Grupo | EG000006 | Canales de instalación de pared y techo
Enlace | https://prod.etim-international.com/Class/Details?classId=EC000059
|  | Altura (N) - mm | Anchura (N) - mm | Longitud (N) - mm | Sección transversal útil (N) - mm² | Material (A) | Calidad de material (A) | Libre de halógenos (L) | Apto para mantener la integridad del circuito (L) | Tratamiento de superficie (A) | Color (A) | Transparente (L) | Número RAL (N) | Número de particiones permanentes (N) | Número de particiones móviles (N) | Tipo de fijación (A) | Tipo cubierta (A) | Con pinza para fijación de cable (L) | Con film protector (L) | Con conector de canal (L) | Suministro en rollo (L) | Preimpresión (L)
[6 empty] | EV000179 - Acero EV000166 - Acero inoxidable EV000072 - Aluminio EV000139 - Plástico EV000154 - Otros | EV000163 - PVC EV006904 - GRP EV000154 - Otros |  |  | EV000112 - Anodizado EV000283 - Galvanizado en continuo EV006901 - Galvanizado en continuo y revestido EV001753 - Con revestimiento EV003454 - Galvanizado/electrocincado EV006902 - Galvanizado/electrocincado y revestido EV013998 - Cepillado/afilado EV006906 - Barnizado húmedo EV006034 - Sin tratamiento EV000154 - Otros | EV000309 - Antracita EV000083 - Marrón EV006728 - Blanco crema EV000234 - Amarillo EV003611 - Dorado/bronce EV000270 - Gris EV000271 - Gris claro EV000256 - Color natural EV006907 - Blanco claro EV000206 - Negro EV000205 - Plata EV006910 - Gris piedra EV000202 - Blanco EV000154 - Otros |  |  |  |  | EV007152 - Perforación en la base EV001485 - Autoadhesivo EV007458 - Autoadhesivo y perforación en la base EV007571 - Cinta de clavos EV008273 - Fijación por clic EV000154 - Otros | EV000230 - Suelto EV000231 - Con bisagra EV000494 - Ninguno
Referencia | Descripción | EF000040 | EF000008 | EF001438 | EF005140 | EF002169 | EF001257 | EF000025 | EF007806 | EF000139 | EF000007 | EF006243 | EF000116 | EF004408 | EF004438 | EF002442 | EF009212 | EF004815 | EF005266 | EF004826 | EF005957 | EF001039
2/7300 | Canal ciega QCL 25X25 PVCM1 7030 | 25 | 25 | 2000 | 1200 | EV000139 | EV000163 | false |  |  | EV006910 | false | 7030 | 0 | 0 | EV007152 | EV000230 | true | false | false | false | false
2/7301 | Canal ciega QCL 40X40 PVCM1 7030 | 40 | 40 | 2000 | 2000 | EV000139 | EV000163 | false |  |  | EV006910 | false | 7030 | 0 | 0 | EV007152 | EV000230 | true | false | false | false | false
2/7302 | Canal ciega QCL 60X40 PVCM1 7030 | 40 | 60 | 2000 | 3100 | EV000139 | EV000163 | false |  |  | EV006910 | false | 7030 | 0 | 0 | EV007152 | EV000230 | true | false | false | false | false
2/7303 | Canal ciega QCL 60X60 PVCM1 7030 | 60 | 60 | 2000 |  | EV000139 | EV000163 | false |  |  | EV006910 | false | 7030 | 0 | 0 | EV007152 | EV000230 | true | false | false | false | false
2/1128 | Minicanal BPB 25X25 PVCM1 9001 | 25 | 25 | 2000 |  | EV000139 | EV000163 | false |  |  | EV006728 | false | 9001 | 0 | 0 | EV007152 | EV000230 | false | false | false | false | false
2/1129 | Minicanal BPB 40X40 2M PVCM1 9001 | 40 | 40 | 2000 |  | EV000139 | EV000163 | false |  |  | EV006728 | false | 9001 | 0 | 0 | EV007152 | EV000230 | false | false | false | false | false
2/1130 | Minicanal BPB 40X60 2M PVCM1 9001 | 40 | 60 | 2000 |  | EV000139 | EV000163 | false |  |  | EV006728 | false | 9001 | 0 | 0 | EV007152 | EV000230 | false | false | false | false | false
2/6435 | Minicanal BPB 60X100 2M PVCM1 9001 | 60 | 100 | 2000 |  | EV000139 | EV000163 | false |  |  | EV006728 | false | 9001 | 0 | 0 | EV007152 | EV000230 | false | false | false | false | false
2/5835 | Minicanal BPB 60X60 2M PVCM1 9001 | 60 | 60 | 2000 |  | EV000139 | EV000163 | false |  |  | EV006728 | false | 9001 | 0 | 0 | EV007152 | EV000230 | false | false | false | false | false
2/17516 | Minicanal MCA 10X10 PVCM1 9001 | 10 | 10 | 2000 |  | EV000139 | EV000163 | false |  |  | EV006728 | false | 9001 | 0 | 0 | EV001485 | EV000231 | false | false | false | false | false
2/17517 | Minicanal MCA 10X15 PVCM1 9001 | 10 | 15 | 2000 |  | EV000139 | EV000163 | false |  |  | EV006728 | false | 9001 | 0 | 0 | EV001485 | EV000231 | false | false | false | false | false
2/17518 | Minicanal MCA 10X20 PVCM1 9001 | 10 | 20 | 2000 |  | EV000139 | EV000163 | false |  |  | EV006728 | false | 9001 | 0 | 0 | EV001485 | EV000231 | false | false | false | false | false
2/8317 | Minicanal MCB 10X22 PVCM1 9001 | 10 | 22 | 2000 | 150 | EV000139 | EV000163 | false |  |  | EV006728 | false | 9001 | 0 | 0 | EV007152 | EV000230 | false | false | false | false | false
2/17494 | Minicanal MCB 10X30 PVCM1 9001 | 10 | 30 | 2000 | 200 | EV000139 | EV000163 | false |  |  | EV006728 | false | 9001 | 0 | 0 | EV007152 | EV000230 | false | false | false | false | false
2/17501 | Minicanal MCB 17X15 PVCM1 9001 | 17 | 15 | 2000 | 170 | EV000139 | EV000163 | false |  |  | EV006728 | false | 9001 | 0 | 0 | EV007152 | EV000230 | false | false | false | false | false
2/8318 | Minicanal MCB 17X25 PVCM1 9001 | 17 | 25 | 2000 | 320 | EV000139 | EV000163 | false |  |  | EV006728 | false | 9001 | 0 | 0 | EV007152 | EV000230 | false | false | false | false | false
2/8320 | Minicanal MCB 17X40-2 PVCM1 9001 | 17 | 40 | 2000 | 550 | EV000139 | EV000163 | false |  |  | EV006728 | false | 9001 | 1 | 0 | EV007152 | EV000230 | false | false | false | false | false
2/8319 | Minicanal MCB 17X40 PVCM1 9001 | 17 | 40 | 2000 | 550 | EV000139 | EV000163 | false |  |  | EV006728 | false | 9001 | 0 | 0 | EV007152 | EV000230 | false | false | false | false | false
2/17509 | Minicanal MCB 17X60-3 PVCM1 9001 | 17 | 60 | 2000 | 810 | EV000139 | EV000163 | false |  |  | EV006728 | false | 9001 | 2 | 0 | EV007152 | EV000230 | false | false | false | false | false
2/8321 | Minicanal MCB 25X40 PVCM1 9001 | 25 | 40 | 2000 | 830 | EV000139 | EV000163 | false |  |  | EV006728 | false | 9001 | 0 | 0 | EV007152 | EV000230 | false | false | false | false | false
2/8322 | Minicanal MCB 40X40 PVCM1 9001 | 40 | 40 | 2000 | 1360 | EV000139 | EV000163 | false |  |  | EV006728 | false | 9001 | 0 | 0 | EV007152 | EV000230 | false | false | false | false | false
2/8323 | Minicanal MCB 40X60 PVCM1 9001 | 40 | 60 | 2000 | 2090 | EV000139 | EV000163 | false |  |  | EV006728 | false | 9001 | 0 | 0 | EV007152 | EV000230 | false | false | false | false | false
2/8324 | Minicanal MCB 60X60 PVCM1 9001 | 60 | 60 | 2000 | 3140 | EV000139 | EV000163 | false |  |  | EV006728 | false | 9001 | 0 | 0 | EV007152 | EV000230 | false | false | false | false | false

## EC000113
ETIM RELEASE | 7.0
Clase | EC000113 | Caja de conexiones para canal de instalación
Grupo | EG000006 | Canales de instalación de pared y techo
Enlace | https://prod.etim-international.com/Class/Details?classId=EC000113
|  | Material (A) | Color (A) | Número RAL (N) | Libre de halógenos (L) | Longitud (N) - mm | Anchura (N) - mm | Profundidad (N) - mm
|  | EV000072 - Aluminio EV000139 - Plástico EV000154 - Otros | EV000309 - Antracita EV000083 - Marrón EV006728 - Blanco crema EV003611 - Dorado/bronce EV000271 - Gris claro EV000256 - Color natural EV006907 - Blanco claro EV000205 - Plata EV006910 - Gris piedra EV000154 - Otros
Referencia | Descripción | EF002169 | EF000007 | EF000116 | EF000025 | EF001438 | EF000008 | EF000049
2/7201 | Caja deriv. CDMCB 165X165X75 PVCM1 9003 | EV000139 | EV006728 | 9001 | false | 165 | 165 | 75
2/1154 | Caja deriv. CDMCB 70X70X28 PVCM1 9001 | EV000139 | EV006728 | 9001 | false | 70 | 70 | 28
2/17508 | Caja mecanismos CMMCB 45X45 PVCM1 9001 | EV000139 | EV006728 | 9001 | false | 98 | 67 | 50
2/1153 | Caja mecanismos CMMCB 60X67 PVCM1 9001 | EV000139 | EV006728 | 9001 | false | 94 | 94 | 46

## EC000722
ETIM RELEASE | 7.0
Clase | EC000722 | Canal de instalación sobre el suelo
Grupo | EG000006 | Canales de instalación de pared y techo
Enlace | https://prod.etim-international.com/Class/Details?classId=EC000722
|  | Anchura (N) - mm | Altura (N) - mm | Número de canales (N) | Longitud (N) - mm | Material (A) | Libre de halógenos (L) | Color (A) | Número RAL (N) | Autoadhesivo (L) | Junta de sellado (L) | Con cubierta anti-deslizante (L) | Capacidad de carga máxima (N) - t | Intervalo de temperatura de funcionamiento (MIN) (R) - °C | Intervalo de temperatura de funcionamiento (MAX) (R) - °C
[6 empty] | EV000072 - Aluminio EV000179 - Acero EV000169 - Goma EV000139 - Plástico EV000154 - Otros |  | EV000309 - Antracita EV000083 - Marrón EV003611 - Dorado/bronce EV006728 - Blanco crema EV000234 - Amarillo EV001535 - Amarillo-negro EV000271 - Gris claro EV006907 - Blanco claro EV000233 - Rojo EV006910 - Gris piedra EV000206 - Negro EV010892 - Negro-color natural EV000205 - Plata EV000154 - Otros EV000256 - Color natural
Referencia | Descripción | EF000008 | EF000040 | EF000259 | EF001438 | EF002169 | EF000025 | EF000007 | EF000116 | EF000434 | EF007728 | EF006007 | EF000258 | EF001742 | EF001742
2/18547 | Canal suelo CAP 12X50 PVCM1 7030 | 50 | 12 | 3 | 2000 | EV000139 | false | EV006910 | 7030 | false
2/17519 | Canal suelo CAP 12X50 PVCM1 9001 | 50 | 12 | 3 | 2000 | EV000139 | false | EV006728 | 9001 | false
2/18548 | Canal suelo CAP 17X75 PVCM1 7030 | 75 | 17 | 3 | 2000 | EV000139 | false | EV006910 | 7030 | false
2/17520 | Canal suelo CAP 17X75 PVCM1 9001 | 75 | 17 | 3 | 2000 | EV000139 | false | EV006728 | 9001 | false

## EC000862
ETIM RELEASE | 7.0
Clase | EC000862 | Ángulo interior para canal de instalación
Grupo | EG000006 | Canales de instalación de pared y techo
Enlace | https://prod.etim-international.com/Class/Details?classId=EC000862
|  | Altura (N) - mm | Anchura (N) - mm | Modelo (A) | Ángulo (MIN) (R) - ° | Ángulo (MAX) (R) - ° | Material (A) | Calidad de material (A) | Libre de halógenos (L) | Apto para mantener la integridad del circuito (L) | Tratamiento de superficie (A) | Color (A) | Número RAL (N) | Con film protector (L) | Tipo de fijación (A)
|  |  |  | EV000038 - Cubierta moldeada EV003158 - Parte inferior EV003157 - Parte superior EV006913 - Parte superior y parte inferior |  |  | EV000179 - Acero EV000166 - Acero inoxidable EV000072 - Aluminio EV000139 - Plástico EV000154 - Otros | EV000163 - PVC EV006904 - GRP EV000154 - Otros |  |  | EV006034 - Sin tratamiento EV000283 - Galvanizado en continuo EV006901 - Galvanizado en continuo y revestido EV003454 - Galvanizado/electrocincado EV006902 - Galvanizado/electrocincado y revestido EV000112 - Anodizado EV001753 - Con revestimiento EV006906 - Barnizado húmedo EV010283 - Decorfoil EV000154 - Otros | EV000309 - Antracita EV000083 - Marrón EV006728 - Blanco crema EV003611 - Dorado/bronce EV000271 - Gris claro EV000256 - Color natural EV006907 - Blanco claro EV000206 - Negro EV000205 - Plata EV006910 - Gris piedra EV000154 - Otros |  |  | EV001485 - Autoadhesivo EV007152 - Perforación en la base EV007458 - Autoadhesivo y perforación en la base EV007571 - Cinta de clavos EV007114 - A presión
Referencia | Descripción | EF000040 | EF000008 | EF000010 | EF005434 | EF005434 | EF002169 | EF001257 | EF000025 | EF007806 | EF000139 | EF000007 | EF000116 | EF005266 | EF002442
2/1139 | C. cóncava CCMCB 10X22 PVCM1 9001 | 10 | 22 | EV000038 | 90 | 90 | EV000139 | EV000163 | false |  |  | EV006728 | 9001 |  | EV007114
2/17496 | C. cóncava CCMCB 10X30 PVCM1 9001 | 10 | 30 | EV000038 | 90 | 90 | EV000139 | EV000163 | false |  |  | EV006728 | 9001 |  | EV007114
2/17503 | C. cóncava CCMCB 17X15 PVCM1 9001 | 17 | 15 | EV000038 | 90 | 90 | EV000139 | EV000163 | false |  |  | EV006728 | 9001 |  | EV007114
2/1140 | C. cóncava CCMCB 17X25 PVCM1 9001 | 17 | 25 | EV000038 | 90 | 90 | EV000139 | EV000163 | false |  |  | EV006728 | 9001 |  | EV007114
2/1141 | C. cóncava CCMCB 17X40 PVCM1 9001 | 17 | 40 | EV000038 | 90 | 90 | EV000139 | EV000163 | false |  |  | EV006728 | 9001 |  | EV007114
2/17511 | C. cóncava CCMCB 17X60 PVCM1 9001 | 17 | 60 | EV000038 | 90 | 90 | EV000139 | EV000163 | false |  |  | EV006728 | 9001 |  | EV007114
2/1142 | C. cóncava CCMCB 25X40 PVCM1 9001 | 25 | 40 | EV000038 | 90 | 90 | EV000139 | EV000163 | false |  |  | EV006728 | 9001 |  | EV007114
2/1143 | C. cóncava CCMCB 40X40 PVCM1 9001 | 40 | 40 | EV000038 | 90 | 90 | EV000139 | EV000163 | false |  |  | EV006728 | 9001 |  | EV007114
2/1144 | C. cóncava CCMCB 40X60 PVCM1 9001 | 40 | 60 | EV000038 | 90 | 90 | EV000139 | EV000163 | false |  |  | EV006728 | 9001 |  | EV007114
2/1145 | C. cóncava CCMCB 60X60 PVCM1 9001 | 60 | 60 | EV000038 | 90 | 90 | EV000139 | EV000163 | false |  |  | EV006728 | 9001 |  | EV007114

## EC000863
ETIM RELEASE | 7.0
Clase | EC000863 | Ángulo exterior para canal de instalación
Grupo | EG000006 | Canales de instalación de pared y techo
Enlace | https://prod.etim-international.com/Class/Details?classId=EC000863
|  | Altura (N) - mm | Anchura (N) - mm | Modelo (A) | Ángulo (MIN) (R) - ° | Ángulo (MAX) (R) - ° | Material (A) | Calidad de material (A) | Libre de halógenos (L) | Apto para mantener la integridad del circuito (L) | Tratamiento de superficie (A) | Color (A) | Número RAL (N) | Con film protector (L) | Tipo de fijación (A)
|  |  |  | EV000038 - Cubierta moldeada EV003158 - Parte inferior EV003157 - Parte superior EV006913 - Parte superior y parte inferior |  |  | EV000179 - Acero EV000166 - Acero inoxidable EV000072 - Aluminio EV000139 - Plástico EV000154 - Otros | EV000163 - PVC EV006904 - GRP EV000154 - Otros |  |  | EV006034 - Sin tratamiento EV000283 - Galvanizado en continuo EV006901 - Galvanizado en continuo y revestido EV003454 - Galvanizado/electrocincado EV006902 - Galvanizado/electrocincado y revestido EV000112 - Anodizado EV001753 - Con revestimiento EV006906 - Barnizado húmedo EV010283 - Decorfoil EV000154 - Otros | EV000309 - Antracita EV000083 - Marrón EV006728 - Blanco crema EV003611 - Dorado/bronce EV000271 - Gris claro EV000256 - Color natural EV006907 - Blanco claro EV000206 - Negro EV000205 - Plata EV006910 - Gris piedra EV000154 - Otros |  |  | EV001485 - Autoadhesivo EV007152 - Perforación en la base EV007458 - Autoadhesivo y perforación en la base EV007571 - Cinta de clavos EV007114 - A presión
Referencia | Descripción | EF000040 | EF000008 | EF000010 | EF005434 | EF005434 | EF002169 | EF001257 | EF000025 | EF007806 | EF000139 | EF000007 | EF000116 | EF005266 | EF002442
2/1146 | C.convexa CXMCB 10X22 PVCM1 9001 | 10 | 22 | EV000038 | 90 | 90 | EV000139 | EV000163 | false |  |  | EV006728 | 9001 |  | EV007114
2/17497 | C.convexa CXMCB 10X30 PVCM1 9001 | 10 | 30 | EV000038 | 90 | 90 | EV000139 | EV000163 | false |  |  | EV006728 | 9001 |  | EV007114
2/17504 | C.convexa CXMCB 17X15 PVCM1 9001 | 17 | 15 | EV000038 | 90 | 90 | EV000139 | EV000163 | false |  |  | EV006728 | 9001 |  | EV007114
2/1147 | C.convexa CXMCB 17X25 PVCM1 9001 | 17 | 25 | EV000038 | 90 | 90 | EV000139 | EV000163 | false |  |  | EV006728 | 9001 |  | EV007114
2/1148 | C.convexa CXMCB 17X40 PVCM1 9001 | 17 | 40 | EV000038 | 90 | 90 | EV000139 | EV000163 | false |  |  | EV006728 | 9001 |  | EV007114
2/17512 | C.convexa CXMCB 17X60 PVCM1 9001 | 17 | 60 | EV000038 | 90 | 90 | EV000139 | EV000163 | false |  |  | EV006728 | 9001 |  | EV007114
2/1149 | C.convexa CXMCB 25X40 PVCM1 9001 | 25 | 40 | EV000038 | 90 | 90 | EV000139 | EV000163 | false |  |  | EV006728 | 9001 |  | EV007114
2/1150 | C.convexa CXMCB 40X40 PVCM1 9001 | 40 | 40 | EV000038 | 90 | 90 | EV000139 | EV000163 | false |  |  | EV006728 | 9001 |  | EV007114
2/1151 | C.convexa CXMCB 40X60 PVCM1 9001 | 40 | 60 | EV000038 | 90 | 90 | EV000139 | EV000163 | false |  |  | EV006728 | 9001 |  | EV007114
2/1152 | C.convexa CXMCB 60X60 PVCM1 9001 | 60 | 60 | EV000038 | 90 | 90 | EV000139 | EV000163 | false |  |  | EV006728 | 9001 |  | EV007114

## EC000864
ETIM RELEASE | 7.0
Clase | EC000864 | Curva plana para canal de instalación
Grupo | EG000006 | Canales de instalación de pared y techo
Enlace | https://prod.etim-international.com/Class/Details?classId=EC000864
|  | Altura (N) - mm | Anchura (N) - mm | Modelo (A) | Ángulo (MIN) (R) - ° | Ángulo (MAX) (R) - ° | Material (A) | Calidad de material (A) | Libre de halógenos (L) | Apto para mantener la integridad del circuito (L) | Tratamiento de superficie (A) | Color (A) | Número RAL (N) | Con film protector (L) | Tipo de fijación (A)
|  |  |  | EV000038 - Cubierta moldeada EV003158 - Parte inferior EV003157 - Parte superior EV006913 - Parte superior y parte inferior |  |  | EV000179 - Acero EV000166 - Acero inoxidable EV000072 - Aluminio EV000139 - Plástico EV000154 - Otros | EV000163 - PVC EV006904 - GRP EV000154 - Otros |  |  | EV006034 - Sin tratamiento EV000283 - Galvanizado en continuo EV006901 - Galvanizado en continuo y revestido EV003454 - Galvanizado/electrocincado EV006902 - Galvanizado/electrocincado y revestido EV000112 - Anodizado EV001753 - Con revestimiento EV006906 - Barnizado húmedo EV010283 - Decorfoil EV000154 - Otros | EV000309 - Antracita EV000083 - Marrón EV006728 - Blanco crema EV003611 - Dorado/bronce EV000271 - Gris claro EV000256 - Color natural EV006907 - Blanco claro EV000206 - Negro EV000205 - Plata EV006910 - Gris piedra EV000154 - Otros |  |  | EV001485 - Autoadhesivo EV007152 - Perforación en la base EV007458 - Autoadhesivo y perforación en la base EV007571 - Cinta de clavos EV007114 - A presión
Referencia | Descripción | EF000040 | EF000008 | EF000010 | EF005434 | EF005434 | EF002169 | EF001257 | EF000025 | EF007806 | EF000139 | EF000007 | EF000116 | EF005266 | EF002442
2/1132 | Curva plana CPMCB 10X22 PVCM1 9001 | 10 | 22 | EV000038 | 90 | 90 | EV000139 | EV000163 | false |  |  | EV006728 | 9001 |  | EV007114
2/17495 | Curva plana CPMCB 10X30 PVCM1 9001 | 10 | 30 | EV000038 | 90 | 90 | EV000139 | EV000163 | false |  |  | EV006728 | 9001 |  | EV007114
2/17502 | Curva plana CPMCB 17X15 PVCM1 9001 | 17 | 15 | EV000038 | 90 | 90 | EV000139 | EV000163 | false |  |  | EV006728 | 9001 |  | EV007114
2/1133 | Curva plana CPMCB 17X25 PVCM1 9001 | 17 | 25 | EV000038 | 90 | 90 | EV000139 | EV000163 | false |  |  | EV006728 | 9001 |  | EV007114
2/1134 | Curva plana CPMCB 17X40 PVCM1 9001 | 17 | 40 | EV000038 | 90 | 90 | EV000139 | EV000163 | false |  |  | EV006728 | 9001 |  | EV007114
2/17510 | Curva plana CPMCB 17X60 PVCM1 9001 | 17 | 60 | EV000038 | 90 | 90 | EV000139 | EV000163 | false |  |  | EV006728 | 9001 |  | EV007114
2/1135 | Curva plana CPMCB 25X40 PVCM1 9001 | 25 | 40 | EV000038 | 90 | 90 | EV000139 | EV000163 | false |  |  | EV006728 | 9001 |  | EV007114
2/1136 | Curva plana CPMCB 40X40 PVCM1 9001 | 40 | 40 | EV000038 | 90 | 90 | EV000139 | EV000163 | false |  |  | EV006728 | 9001 |  | EV007114
2/1137 | Curva plana CPMCB 40X60 PVCM1 9001 | 40 | 60 | EV000038 | 90 | 90 | EV000139 | EV000163 | false |  |  | EV006728 | 9001 |  | EV007114
2/1138 | Curva plana CPMCB 60X60 PVCM1 9001 | 60 | 60 | EV000038 | 90 | 90 | EV000139 | EV000163 | false |  |  | EV006728 | 9001 |  | EV007114

## EC000865
ETIM RELEASE | 7.0
Clase | EC000865 | Derivación en T para canal de instalación
Grupo | EG000006 | Canales de instalación de pared y techo
Enlace | https://prod.etim-international.com/Class/Details?classId=EC000865
|  | Altura (N) - mm | Anchura (N) - mm | Altura de salida (N) - mm | Ancho de salida (N) - mm | Modelo (A) | Material (A) | Calidad de material (A) | Libre de halógenos (L) | Apto para mantener la integridad del circuito (L) | Tratamiento de superficie (A) | Color (A) | Número RAL (N) | Con film protector (L) | Tipo de fijación (A)
[6 empty] | EV000038 - Cubierta moldeada EV003158 - Unidad base EV003157 - Cubierta EV006913 - Cubierta y unidad base | EV000179 - Acero EV000166 - Acero inoxidable EV000072 - Aluminio EV000139 - Plástico EV000154 - Otros | EV000163 - PVC EV006904 - GRP EV000154 - Otros |  |  | EV006034 - Sin tratamiento EV000283 - Galvanizado en continuo EV006901 - Galvanizado en continuo y revestido EV003454 - Galvanizado/electrocincado EV006902 - Galvanizado/electrocincado y revestido EV000112 - Anodizado EV001753 - Con revestimiento EV006906 - Barnizado húmedo EV010283 - Decorfoil EV000154 - Otros | EV000309 - Antracita EV000083 - Marrón EV003611 - Dorado/bronce EV006728 - Blanco crema EV006907 - Blanco claro EV000271 - Gris claro EV006910 - Gris piedra EV000205 - Plata EV000154 - Otros EV000256 - Color natural |  |  | EV001485 - Autoadhesivo EV007152 - Perforación en la base EV007458 - Autoadhesivo y perforación en la base EV007571 - Cinta de clavos EV007114 - A presión
Referencia | Descripción | EF000040 | EF000008 | EF007565 | EF007564 | EF000010 | EF002169 | EF001257 | EF000025 | EF007806 | EF000139 | EF000007 | EF000116 | EF005266 | EF002442
2/8303 | Deriv. Te TEMCB 10X22 PVCM1 9001 | 10 | 22 | 10 | 22 | EV000038 | EV000139 | EV000163 | false |  |  | EV006728 | 9001 |  | EV007114
2/17498 | Deriv. Te TEMCB 10X30 PVCM1 9001 | 10 | 30 | 10 | 30 | EV000038 | EV000139 | EV000163 | false |  |  | EV006728 | 9001 |  | EV007114
2/17505 | Deriv. Te TEMCB 17X15 PVCM1 9001 | 17 | 15 | 17 | 15 | EV000038 | EV000139 | EV000163 | false |  |  | EV006728 | 9001 |  | EV007114
2/8304 | Deriv. Te TEMCB 17X25 PVCM1 9001 | 17 | 25 | 17 | 25 | EV000038 | EV000139 | EV000163 | false |  |  | EV006728 | 9001 |  | EV007114
2/8305 | Deriv. Te TEMCB 17X40 PVCM1 9001 | 17 | 40 | 17 | 40 | EV000038 | EV000139 | EV000163 | false |  |  | EV006728 | 9001 |  | EV007114
2/17513 | Deriv. Te TEMCB 17X60 PVCM1 9001 | 17 | 60 | 17 | 60 | EV000038 | EV000139 | EV000163 | false |  |  | EV006728 | 9001 |  | EV007114
2/8306 | Deriv. Te TEMCB 25X40 PVCM1 9001 | 25 | 40 | 25 | 40 | EV000038 | EV000139 | EV000163 | false |  |  | EV006728 | 9001 |  | EV007114
2/8307 | Deriv. Te TEMCB 40X40 PVCM1 9001 | 40 | 40 | 40 | 40 | EV000038 | EV000139 | EV000163 | false |  |  | EV006728 | 9001 |  | EV007114
2/8308 | Deriv. Te TEMCB 40X60 PVCM1 9001 | 40 | 60 | 40 | 60 | EV000038 | EV000139 | EV000163 | false |  |  | EV006728 | 9001 |  | EV007114
2/8309 | Deriv. Te TEMCB 60X60 PVCM1 9001 | 60 | 60 | 60 | 60 | EV000038 | EV000139 | EV000163 | false |  |  | EV006728 | 9001 |  | EV007114

## EC000866
ETIM RELEASE | 7.0
Clase | EC000866 | Tapa final para canal de instalación
Grupo | EG000006 | Canales de instalación de pared y techo
Enlace | https://prod.etim-international.com/Class/Details?classId=EC000866
|  | Altura (N) - mm | Anchura (N) - mm | Modelo (A) | Material (A) | Calidad de material (A) | Libre de halógenos (L) | Apto para mantener la integridad del circuito (L) | Tratamiento de superficie (A) | Color (A) | Número RAL (N) | Con film protector (L) | Tipo de fijación (A)
|  |  |  | EV004731 - Izquierda EV004732 - Derecha EV000558 - Izquierda/derecha | EV000179 - Acero EV000166 - Acero inoxidable EV000072 - Aluminio EV000139 - Plástico EV000154 - Otros | EV000163 - PVC EV006904 - GRP EV000154 - Otros |  |  | EV006034 - Sin tratamiento EV000283 - Galvanizado en continuo EV006901 - Galvanizado en continuo y revestido EV003454 - Galvanizado/electrocincado EV006902 - Galvanizado/electrocincado y revestido EV000112 - Anodizado EV001753 - Con revestimiento EV006906 - Barnizado húmedo EV010283 - Decorfoil EV000154 - Otros | EV000309 - Antracita EV000083 - Marrón EV006728 - Blanco crema EV003611 - Dorado/bronce EV000271 - Gris claro EV000256 - Color natural EV006907 - Blanco claro EV000206 - Negro EV000205 - Plata EV006910 - Gris piedra EV000154 - Otros |  |  | EV007114 - A presión EV007116 - Atornillado
Referencia | Descripción | EF000040 | EF000008 | EF000010 | EF002169 | EF001257 | EF000025 | EF007806 | EF000139 | EF000007 | EF000116 | EF005266 | EF002442
2/8310 | Tapa final TFMCB 10X22 PVCM1 9001 | 10 | 22 | EV000558 | EV000139 | EV000163 | false |  |  | EV006728 | 9001 |  | EV007114
2/17499 | Tapa final TFMCB 10X30 PVCM1 9001 | 10 | 30 | EV000558 | EV000139 | EV000163 | false |  |  | EV006728 | 9001 |  | EV007114
2/17506 | Tapa final TFMCB 17X15 PVCM1 9001 | 17 | 15 | EV000558 | EV000139 | EV000163 | false |  |  | EV006728 | 9001 |  | EV007114
2/8311 | Tapa final TFMCB 17X25 PVCM1 9001 | 17 | 25 | EV000558 | EV000139 | EV000163 | false |  |  | EV006728 | 9001 |  | EV007114
2/8312 | Tapa final TFMCB 17X40 PVCM1 9001 | 17 | 40 | EV000558 | EV000139 | EV000163 | false |  |  | EV006728 | 9001 |  | EV007114
2/17514 | Tapa final TFMCB 17X60 PVCM1 9001 | 17 | 60 | EV000558 | EV000139 | EV000163 | false |  |  | EV006728 | 9001 |  | EV007114
2/8313 | Tapa final TFMCB 25X40 PVCM1 9001 | 25 | 40 | EV000558 | EV000139 | EV000163 | false |  |  | EV006728 | 9001 |  | EV007114
2/8314 | Tapa final TFMCB 40X40 PVCM1 9001 | 40 | 40 | EV000558 | EV000139 | EV000163 | false |  |  | EV006728 | 9001 |  | EV007114
2/8315 | Tapa final TFMCB 40X60 PVCM1 9001 | 40 | 60 | EV000558 | EV000139 | EV000163 | false |  |  | EV006728 | 9001 |  | EV007114
2/8316 | Tapa final TFMCB 60X60 PVCM1 9001 | 60 | 60 | EV000558 | EV000139 | EV000163 | false |  |  | EV006728 | 9001 |  | EV007114

## EC000873
ETIM RELEASE | 7.0
Clase | EC000873 | Tapa final (para canal preparada para mecanismos)
Grupo | EG000006 | Canales de instalación de pared y techo
Enlace | https://prod.etim-international.com/Class/Details?classId=EC000873
|  | Anchura (N) - mm | Profundidad (N) - mm | Modelo (A) | Apto para (A) | Recubrimiento de junta (L) | Tipo de fijación (A) | Material (A) | Calidad de material (A) | Libre de halógenos (L) | Tratamiento de superficie (A) | Color (A) | Número RAL (N) | Con film protector (L)
|  |  |  | EV000181 - Simétrico EV000073 - Asimétrico EV000028 - Universal | EV004731 - Izquierda EV004732 - Derecha EV000558 - Izquierda/derecha |  | EV007116 - Atornillado EV007114 - A presión | EV000179 - Acero EV000166 - Acero inoxidable EV000072 - Aluminio EV000139 - Plástico EV000154 - Otros | EV000163 - PVC EV006904 - GRP EV000154 - Otros |  | EV006034 - Sin tratamiento EV000283 - Galvanizado en continuo EV006901 - Galvanizado en continuo y revestido EV003454 - Galvanizado/electrocincado EV006902 - Galvanizado/electrocincado y revestido EV000112 - Anodizado EV001753 - Con revestimiento EV006906 - Barnizado húmedo EV010283 - Decorfoil EV000154 - Otros | EV021728 - Mira de aluminio EV000309 - Antracita EV000083 - Marrón EV003611 - Dorado/bronce EV006728 - Blanco crema EV006907 - Blanco claro EV000271 - Gris claro EV006910 - Gris piedra EV000205 - Plata EV000154 - Otros EV000256 - Color natural
Referencia | Descripción | EF000008 | EF000049 | EF000010 | EF000073 | EF005253 | EF002442 | EF002169 | EF001257 | EF000025 | EF000139 | EF000007 | EF000116 | EF005266
2/0401 | Tapa final TFN GS | 77 | 42 |  | EV000558 |  | EV007116 | EV000179 |  | true | EV000283 | EV000256

## EC001016
ETIM RELEASE | 7.0
Clase | EC001016 | Pieza de unión para canal de instalación
Grupo | EG000006 | Canales de instalación de pared y techo
Enlace | https://prod.etim-international.com/Class/Details?classId=EC001016
|  | Altura (N) - mm | Material (A) | Calidad de material (A) | Libre de halógenos (L) | Con compensación de potencial (L) | Color (A) | Número RAL (N) | Modelo (A)
|  |  | EV000179 - Acero EV000166 - Acero inoxidable EV000072 - Aluminio EV000139 - Plástico EV000154 - Otros | EV000163 - PVC EV006904 - GRP EV000154 - Otros |  |  | EV000309 - Antracita EV000083 - Marrón EV003611 - Dorado/bronce EV006728 - Blanco crema EV006907 - Blanco claro EV000271 - Gris claro EV006910 - Gris piedra EV000205 - Plata EV000154 - Otros EV000256 - Color natural |  | EV008263 - Exterior EV008264 - Interior
Referencia | Descripción | EF000040 | EF002169 | EF001257 | EF000025 | EF007968 | EF000007 | EF000116 | EF000010
2/8296 | Cubrejuntas CBJMCB 10X22 PVCM1 9001 | 10 | EV000139 | EV000163 | false |  | EV006728 | 9001 | EV008263
2/17500 | Cubrejuntas CBJMCB 10X30 PVCM1 9001 | 10 | EV000139 | EV000163 | false |  | EV006728 | 9001 | EV008263
2/17507 | Cubrejuntas CBJMCB 17X15 PVCM1 9001 | 17 | EV000139 | EV000163 | false |  | EV006728 | 9001 | EV008263
2/8297 | Cubrejuntas CBJMCB 17X25 PVCM1 9001 | 17 | EV000139 | EV000163 | false |  | EV006728 | 9001 | EV008263
2/8298 | Cubrejuntas CBJMCB 17X40 PVCM1 9001 | 17 | EV000139 | EV000163 | false |  | EV006728 | 9001 | EV008263
2/17515 | Cubrejuntas CBJMCB 17X60 PVCM1 9001 | 17 | EV000139 | EV000163 | false |  | EV006728 | 9001 | EV008263
2/8299 | Cubrejuntas CBJMCB 25X40 PVCM1 9001 | 25 | EV000139 | EV000163 | false |  | EV006728 | 9001 | EV008263
2/8300 | Cubrejuntas CBJMCB 40X40 PVCM1 9001 | 40 | EV000139 | EV000163 | false |  | EV006728 | 9001 | EV008263
2/8301 | Cubrejuntas CBJMCB 40X60 PVCM1 9001 | 40 | EV000139 | EV000163 | false |  | EV006728 | 9001 | EV008263
2/8302 | Cubrejuntas CBJMCB 60X60 PVCM1 9001 | 60 | EV000139 | EV000163 | false |  | EV006728 | 9001 | EV008263

## EC001938
ETIM RELEASE | 7.0
Clase | EC001938 | Canal preparada para mecanismos
Grupo | EG000006 | Canales de instalación de pared y techo
Enlace | https://prod.etim-international.com/Class/Details?classId=EC001938
|  | Anchura (N) - mm | Profundidad (N) - mm | Longitud (N) - mm | Número de tapas (N) | Tapa suministrada con el producto (L) | Ancho de tapa 1 (N) - mm | Ancho de tapa 2 (N) - mm | Ancho de tapa 3 (N) - mm | Simétrico (L) | Forma de construcción rectangular (L) | Material (A) | Calidad de material (A) | Libre de halógenos (L) | Tratamiento de superficie (A) | Color (A) | Número RAL (N) | Construcción de pared posterior (lado interno) (A) | Con film protector (L) | Número de particiones móviles (N) | Con conector de canal (L) | Perforaciones de montaje en parte inferior (L) | Método de montaje de la tapa (A) | Con pinza para fijación de cable (L) | Sección transversal útil (N) - mm²
[12 empty] | EV000179 - Acero EV000166 - Acero inoxidable EV000072 - Aluminio EV000139 - Plástico EV000154 - Otros | EV000163 - PVC EV006904 - GRP EV000154 - Otros |  | EV006034 - Sin tratamiento EV000283 - Galvanizado en continuo EV006901 - Galvanizado en continuo y revestido EV003454 - Galvanizado/electrocincado EV006902 - Galvanizado/electrocincado y revestido EV000112 - Anodizado EV001753 - Con revestimiento EV006906 - Barnizado húmedo EV010283 - Decorfoil EV000154 - Otros | EV000309 - Antracita EV000083 - Marrón EV003611 - Dorado/bronce EV006728 - Blanco crema EV006907 - Blanco claro EV000271 - Gris claro EV006910 - Gris piedra EV000205 - Plata EV000206 - Negro EV000154 - Otros EV000256 - Color natural |  | EV009960 - Sin perfilado EV008151 - Perfil C continuo EV008152 - Raíl DIN continuo EV008153 - Otros perfiles continuos EV009920 - Con abrazaderas de leva EV006796 - Perforado EV000154 - Otros |  |  |  |  | EV000030 - Interior EV000031 - Con separación
Referencia | Descripción | EF000008 | EF000049 | EF001438 | EF004430 | EF008479 | EF005147 | EF005148 | EF005149 | EF005329 | EF007674 | EF002169 | EF001257 | EF000025 | EF000139 | EF000007 | EF000116 | EF006265 | EF005266 | EF004438 | EF004826 | EF004545 | EF002922 | EF004815 | EF005140
2/6775 | Trunking 3FN 20A-1TS 3M GS | 77 | 40 | 3000 |  | true |  |  |  | true | true | EV000179 | EV000154 | true | EV000283 | EV000256 |  |  | false | 0 |  | false
2/6777 | Trunking 3FN 20A-2TS 3M GS | 77 | 40 | 3000 |  | true |  |  |  | true | true | EV000179 | EV000154 | true | EV000283 | EV000256 |  |  | false | 0 |  | false
2/6789 | Trunking 3FN 25A-1TS 3M GS | 77 | 40 | 3000 |  | true |  |  |  | true | true | EV000179 | EV000154 | true | EV000283 | EV000256 |  |  | false | 0 |  | false
2/6788 | Trunking 3FN+E 20A-2TS/20A-1T 3M GS | 77 | 40 | 3000 |  | true |  |  |  | true | true | EV000179 | EV000154 | true | EV000283 | EV000256 |  |  | false | 0 |  | false
2/6790 | Trunking 3FN+E 25A-1TS/20A-1T 3M GS | 77 | 40 | 3000 |  | true |  |  |  | true | true | EV000179 | EV000154 | true | EV000283 | EV000256 |  |  | false | 0 |  | false
2/0385 | Trunking 3XFN 20A-3T 5M GS | 77 | 40 | 5000 |  | true |  |  |  | true | true | EV000179 | EV000154 | true | EV000283 | EV000256 |  |  | false | 0 |  | false
2/6478 | Trunking FN 20A-1T 3M GS | 77 | 40 | 3000 |  | true |  |  |  | true | true | EV000179 | EV000154 | true | EV000283 | EV000256 |  |  | false | 0 |  | false
2/6778 | Trunking FN 20A-2T 3M GS | 77 | 40 | 3000 |  | true |  |  |  | true | true | EV000179 | EV000154 | true | EV000283 | EV000256 |  |  | false | 0 |  | false

## EC002907
ETIM RELEASE | 7.0
Clase | EC002907 | Accesorios para canal preparada para mecanismos
Grupo | EG000006 | Canales de instalación de pared y techo
Enlace | https://prod.etim-international.com/Class/Details?classId=EC002907
|  | Tipo de accesorio (A) | Material (A) | Magnético (L)
|  | EV011611 - Elemento multifunción EV012299 - Pieza de unión para perfil "lama" EV000154 - Otros | EV000072 - Aluminio EV000139 - Plástico EV000179 - Acero EV000154 - Otros
Referencia | Descripción | EF000215 | EF002169 | EF004911
2/5534 | Soporte SFN GS | EV000154 | EV000179
2/0400 | Cabeza adaptadora KADP GS | EV000154 | EV000179

## EC011522
ETIM RELEASE | 7.0
Clase | EC011522 | Conector en U para perfil de montaje
Grupo | EG019710 | Perfiles
Enlace | https://prod.etim-international.com/Class/Details?classId=EC011522
|  | Material (A) | Tratamiento de superficie (A) | Anchura de sujeción (N) - mm | Altura de sujeción (N) - mm | Con tornillos roscados/tuercas deslizantes (L) | Apto para perfil strut (L)
|  | EV000179 - Acero EV000166 - Acero inoxidable EV000139 - Plástico EV000072 - Aluminio | EV006034 - Sin tratamiento EV000253 - Sendzimir galvanizado EV000254 - Galvanizado en caliente EV003454 - Galvanizado/electrocincado EV000113 - Barnizado EV003661 - Tratado con minio de plomo EV001753 - Con revestimiento EV000154 - Otros
Referencia | Descripción | EF002169 | EF000139 | EF005935 | EF005936 | EF006010 | EF005854
2/6315 | Accesorio 4182E GC | EV000179 | EV000254 |  |  |  | true
2/6316 | Accesorio 4182F GC | EV000179 | EV000254 |  |  |  | true

## EC000936
ETIM RELEASE | 7.0
Clase | EC000936 | Curva para tubo de instalación
Grupo | EG000002 | Tubos de instalación/tubos de protección de cables
Enlace | https://prod.etim-international.com/Class/Details?classId=EC000936
|  | Material (A) | Calidad de material (A) | Tratamiento de superficie (A) | Calidad de cobertura superficial (A) | Superficie pulida (L) | Superficie cepillada (L) | Libre de halógenos (L) | Para diámetro nominal de tubo (N) - mm | Diámetro (N) - mm | Modelo (A) | Manguito (L) | Dos piezas (L) | Con apertura de inspección y tapa (L) | Color (A) | Flexible (L) | Radio (N) - mm | Ángulo del arco (N) - °
|  | EV000139 - Plástico EV000914 - Metal EV000154 - Otros | EV000072 - Aluminio EV000149 - Latón EV000586 - Policarbonato (PC) EV000157 - PE EV001108 - Poliolefina EV001608 - Polipropileno EV000163 - PVC EV006909 - Acero inoxidable V2A EV006908 - Acero inoxidable V4A EV010028 - Otros aceros inoxidables EV000179 - Acero EV000154 - Otros | EV000283 - Galvanizado en continuo EV010816 - Bruñido EV000254 - Galvanizado en caliente EV003454 - Galvanizado/electrocincado EV000113 - Barnizado EV000191 - Con revestimiento de níquel EV000154 - Otros EV006034 - Sin tratamiento | EV010812 - Recubrimiento de zinc galvanizado EV010813 - Recubrimiento de hierro-zinc galvanizado EV010814 - Recubrimiento de zinc-niquel galvanizado EV010817 - Recubrimiento doble EV000154 - Otros EV009481 - No revestido | [5 empty] | EV003906 - Rosca EV003907 - Enchufable |  |  |  | EV000270 - Gris EV000256 - Color natural EV000236 - Naranja EV000206 - Negro EV000202 - Blanco EV000154 - Otros
Referencia | Descripción | EF002169 | EF001257 | EF000139 | EF008706 | EF006437 | EF008705 | EF000025 | EF006302 | EF000551 | EF000010 | EF001346 | EF001590 | EF009760 | EF000007 | EF000083 | EF005195 | EF005431
2/7474 | Curva conduit CRC 1" EZ | EV000914 | EV000179 | EV003454 |  |  |  |  | 33.7 |  | EV003906 | false | false |  | EV000256 | false | 145 | 90
2/7475 | Curva conduit CRC 1.1/2" EZ | EV000914 | EV000179 | EV003454 |  |  |  |  | 48.3 |  | EV003906 | false | false |  | EV000256 | false | 214 | 90
2/8192 | Curva conduit CRC 1.1/4" EZ | EV000914 | EV000179 | EV003454 |  |  |  |  | 42.4 |  | EV003906 | false | false |  | EV000256 | false | 180 | 90
2/7472 | Curva conduit CRC 1/2" EZ | EV000914 | EV000179 | EV003454 |  |  |  |  | 21.3 |  | EV003906 | false | false |  | EV000256 | false | 85 | 90
2/7476 | Curva conduit CRC 2" EZ | EV000914 | EV000179 | EV003454 |  |  |  |  | 60.3 |  | EV003906 | false | false |  | EV000256 | false | 245 | 90
2/8193 | Curva conduit CRC 2.1/2" EZ | EV000914 | EV000179 | EV003454 |  |  |  |  | 73 |  | EV003906 | false | false |  | EV000256 | false | 265 | 90
2/7477 | Curva conduit CRC 3" EZ | EV000914 | EV000179 | EV003454 |  |  |  |  | 88.9 |  | EV003906 | false | false |  | EV000256 | false | 330 | 90
2/7473 | Curva conduit CRC 3/4" EZ | EV000914 | EV000179 | EV003454 |  |  |  |  | 26.9 |  | EV003906 | false | false |  | EV000256 | false | 115 | 90
2/7478 | Curva conduit CRC 4" EZ | EV000914 | EV000179 | EV003454 |  |  |  |  | 114.3 |  | EV003906 | false | false |  | EV000256 | false | 410 | 90
2/6819 | Curva flexible CFR 16 RLH 7035 | EV000139 | [5 empty] | true | 16 |  | EV003907 | true | false |  | EV000270 | true
2/6820 | Curva flexible CFR 20 RLH 7035 | EV000139 | [5 empty] | true | 20 |  | EV003907 | true | false |  | EV000270 | true
2/6821 | Curva flexible CFR 25 RLH 7035 | EV000139 | [5 empty] | true | 25 |  | EV003907 | true | false |  | EV000270 | true
2/6822 | Curva flexible CFR 32 RLH 7035 | EV000139 | [5 empty] | true | 32 |  | EV003907 | true | false |  | EV000270 | true
2/6823 | Curva flexible CFR 40 RLH 7035 | EV000139 | [5 empty] | true | 40 |  | EV003907 | true | false |  | EV000270 | true
2/6824 | Curva flexible CFR 50 RLH 7035 | EV000139 | [5 empty] | true | 50 |  | EV003907 | true | false |  | EV000270 | true
2/7432 | Curva flexible CFR2 16 PVC 7035 | EV000139 | EV000163 |  |  |  |  | false | 16 |  | EV003907 | false | false |  | EV000270 | true
2/7433 | Curva flexible CFR2 20 PVC 7035 | EV000139 | EV000163 |  |  |  |  | false | 20 |  | EV003907 | false | false |  | EV000270 | true
2/7434 | Curva flexible CFR2 25 PVC 7035 | EV000139 | EV000163 |  |  |  |  | false | 25 |  | EV003907 | false | false |  | EV000270 | true
2/7435 | Curva flexible CFR2 32 PVC 7035 | EV000139 | EV000163 |  |  |  |  | false | 32 |  | EV003907 | false | false |  | EV000270 | true
2/7481 | Curva radio largo CRL 1" EZ | EV000914 | EV000179 | EV003454 |  |  |  |  | 33.7 |  | EV003906 | false | false |  | EV000256 | false | 250 | 90
2/7482 | Curva radio largo CRL 1.1/2" EZ | EV000914 | EV000179 | EV003454 |  |  |  |  | 48.3 |  | EV003906 | false | false |  | EV000256 | false | 340 | 90
2/8194 | Curva radio largo CRL 1.1/4" EZ | EV000914 | EV000179 | EV003454 |  |  |  |  | 42.4 |  | EV003906 | false | false |  | EV000256 | false | 300 | 90
2/7479 | Curva radio largo CRL 1/2" EZ | EV000914 | EV000179 | EV003454 |  |  |  |  | 21.3 |  | EV003906 | false | false |  | EV000256 | false | 170 | 90
2/7483 | Curva radio largo CRL 2" EZ | EV000914 | EV000179 | EV003454 |  |  |  |  | 60.3 |  | EV003906 | false | false |  | EV000256 | false | 420 | 90
2/8195 | Curva radio largo CRL 2.1/2" EZ | EV000914 | EV000179 | EV003454 |  |  |  |  | 73 |  | EV003906 | false | false |  | EV000256 | false | 530 | 90
2/7484 | Curva radio largo CRL 3" EZ | EV000914 | EV000179 | EV003454 |  |  |  |  | 88.9 |  | EV003906 | false | false |  | EV000256 | false | 630 | 90
2/7480 | Curva radio largo CRL 3/4" EZ | EV000914 | EV000179 | EV003454 |  |  |  |  | 26.9 |  | EV003906 | false | false |  | EV000256 | false | 200 | 90
2/7485 | Curva radio largo CRL 4" EZ | EV000914 | EV000179 | EV003454 |  |  |  |  | 114.3 |  | EV003906 | false | false |  | EV000256 | false | 800 | 90
2/6739 | Curva tubo CPR 16 RLH 7035 | EV000139 | [5 empty] | true | 16 |  | EV003907 | false | false |  | EV000270 | false | 54 | 90
2/6740 | Curva tubo CPR 20 RLH 7035 | EV000139 | [5 empty] | true | 20 |  | EV003907 | false | false |  | EV000270 | false | 67 | 90
2/6741 | Curva tubo CPR 25 RLH 7035 | EV000139 | [5 empty] | true | 25 |  | EV003907 | false | false |  | EV000270 | false | 85 | 90
2/6742 | Curva tubo CPR 32 RLH 7035 | EV000139 | [5 empty] | true | 32 |  | EV003907 | false | false |  | EV000270 | false | 110 | 90
2/6743 | Curva tubo CPR 40 RLH 7035 | EV000139 | [5 empty] | true | 40 |  | EV003907 | false | false |  | EV000270 | false | 138 | 90
2/6744 | Curva tubo CPR 50 RLH 7035 | EV000139 | [5 empty] | true | 50 |  | EV003907 | false | false |  | EV000270 | false | 172 | 90

## EC000937
ETIM RELEASE | 7.0
Clase | EC000937 | Manguito final para tubo de instalación
Grupo | EG000002 | Tubos de instalación/tubos de protección de cables
Enlace | https://prod.etim-international.com/Class/Details?classId=EC000937
|  | Material (A) | Calidad de material (A) | Tratamiento de superficie (A) | Calidad de cobertura superficial (A) | Superficie pulida (L) | Superficie cepillada (L) | Libre de halógenos (L) | Modelo (A) | Para diámetro nominal de tubo (N) - mm | Color (A)
|  | EV000139 - Plástico EV000914 - Metal EV000154 - Otros | EV003904 - Polietileno EV001108 - Poliolefina EV000163 - PVC EV000179 - Acero EV006909 - Acero inoxidable V2A EV006908 - Acero inoxidable V4A EV010028 - Otros aceros inoxidables EV000072 - Aluminio EV000154 - Otros | EV000283 - Galvanizado en continuo EV003454 - Galvanizado/electrocincado EV000254 - Galvanizado en caliente EV010816 - Bruñido EV000113 - Barnizado EV000154 - Otros EV006034 - Sin tratamiento | EV010812 - Recubrimiento de zinc galvanizado EV010813 - Recubrimiento de hierro-zinc galvanizado EV010814 - Recubrimiento de zinc-niquel galvanizado EV010817 - Recubrimiento doble EV000154 - Otros EV009481 - No revestido |  |  |  | EV003906 - Rosca EV003907 - Enchufable |  | EV000234 - Amarillo EV000270 - Gris EV000235 - Verde EV000256 - Color natural EV000236 - Naranja EV000206 - Negro EV000202 - Blanco EV000154 - Otros
Referencia | Descripción | EF002169 | EF001257 | EF000139 | EF008706 | EF006437 | EF008705 | EF000025 | EF000010 | EF006302 | EF000007
2/7381 | Boquilla BQ 1" PE | EV000139 | EV003904 |  |  |  |  | true | EV003907 | 33.7 | EV000206
2/7382 | Boquilla BQ 1.1/2" PE | EV000139 | EV003904 |  |  |  |  | true | EV003907 | 48.3 | EV000206
2/4902 | Boquilla BQ 1.1/4" PE | EV000139 | EV003904 |  |  |  |  | true | EV003907 | 42.4 | EV000206
2/7379 | Boquilla BQ 1/2" PE | EV000139 | EV003904 |  |  |  |  | true | EV003907 | 21.3 | EV000206
2/7383 | Boquilla BQ 2" PE | EV000139 | EV003904 |  |  |  |  | true | EV003907 | 60.3 | EV000206
2/7532 | Boquilla BQ 2.1/2" PE | EV000139 | EV003904 |  |  |  |  | true | EV003907 | 73 | EV000206
2/7384 | Boquilla BQ 3" PE | EV000139 | EV003904 |  |  |  |  | true | EV003907 | 88.9 | EV000206
2/7380 | Boquilla BQ 3/4" PE | EV000139 | EV003904 |  |  |  |  | true | EV003907 | 26.9 | EV000206
2/7385 | Boquilla BQ 4" PE | EV000139 | EV003904 |  |  |  |  | true | EV003907 | 114.3 | EV000206
2/8218 | Boquilla metálica BQM 1" EZ | EV000914 | EV000179 | EV003454 |  |  |  |  | EV003906 | 33.7 | EV000256
2/8220 | Boquilla metálica BQM 1.1/2" EZ | EV000914 | EV000179 | EV003454 |  |  |  |  | EV003906 | 48.3 | EV000256
2/8219 | Boquilla metálica BQM 1.1/4" EZ | EV000914 | EV000179 | EV003454 |  |  |  |  | EV003906 | 42.4 | EV000256
2/8216 | Boquilla metálica BQM 1/2" EZ | EV000914 | EV000179 | EV003454 |  |  |  |  | EV003906 | 21.3 | EV000256
2/8221 | Boquilla metálica BQM 2" EZ | EV000914 | EV000179 | EV003454 |  |  |  |  | EV003906 | 60.3 | EV000256
2/8222 | Boquilla metálica BQM 2.1/2" EZ | EV000914 | EV000179 | EV003454 |  |  |  |  | EV003906 | 73 | EV000256
2/8223 | Boquilla metálica BQM 3" EZ | EV000914 | EV000179 | EV003454 |  |  |  |  | EV003906 | 88.9 | EV000256
2/8217 | Boquilla metálica BQM 3/4" EZ | EV000914 | EV000179 | EV003454 |  |  |  |  | EV003906 | 26.9 | EV000256
2/8224 | Boquilla metálica BQM 4" EZ | EV000914 | EV000179 | EV003454 |  |  |  |  | EV003906 | 114.3 | EV000256

## EC000939
ETIM RELEASE | 7.0
Clase | EC000939 | Manguito para tubos de instalación
Grupo | EG000002 | Tubos de instalación/tubos de protección de cables
Enlace | https://prod.etim-international.com/Class/Details?classId=EC000939
|  | Material (A) | Calidad de material (A) | Tratamiento de superficie (A) | Calidad de cobertura superficial (A) | Superficie pulida (L) | Superficie cepillada (L) | Libre de halógenos (L) | Modelo (A) | Para diámetro nominal de tubo (N) - mm | Dos piezas (L) | Con apertura de inspección y tapa (L) | Color (A) | Sellado de material (A) | Con rosca exterior (L) | Con rosca interna (L) | Separable (L) | Excéntrico (L)
|  | EV000139 - Plástico EV000914 - Metal EV000154 - Otros | EV000072 - Aluminio EV000149 - Latón EV000157 - PE EV001108 - Poliolefina EV001608 - Polipropileno EV000163 - PVC EV000179 - Acero EV006909 - Acero inoxidable V2A EV006908 - Acero inoxidable V4A EV010028 - Otros aceros inoxidables EV000154 - Otros | EV000283 - Galvanizado en continuo EV003454 - Galvanizado/electrocincado EV000254 - Galvanizado en caliente EV010816 - Bruñido EV000113 - Barnizado EV000191 - Con revestimiento de níquel EV000154 - Otros EV006034 - Sin tratamiento | EV010812 - Recubrimiento de zinc galvanizado EV010813 - Recubrimiento de hierro-zinc galvanizado EV010814 - Recubrimiento de zinc-niquel galvanizado EV010817 - Recubrimiento doble EV000154 - Otros EV009481 - No revestido |  |  |  | EV003906 - Rosca EV002437 - Cónico EV003907 - Enchufable EV014441 - Enchufable a roscado EV010189 - Prueba de extracción EV000154 - Otros |  |  |  | EV000080 - Azul EV000083 - Marrón EV000234 - Amarillo EV000270 - Gris EV000235 - Verde EV003609 - Morado/violeta EV000256 - Color natural EV000236 - Naranja EV000233 - Rojo EV000206 - Negro EV000202 - Blanco EV000154 - Otros | EV000169 - Goma EV000154 - Otros EV004498 - Sin sellado
Referencia | Descripción | EF002169 | EF001257 | EF000139 | EF008706 | EF006437 | EF008705 | EF000025 | EF000010 | EF006302 | EF001590 | EF009760 | EF000007 | EF001759 | EF003718 | EF012180 | EF006418 | EF020055
2/6746 | Racor MCR1250 16 RLH 7035 | EV000139 | [5 empty] | true | EV003906 | 16 | true |  | EV000270 |  | true | false
2/6747 | Racor MCR1250 20 RLH 7035 | EV000139 | [5 empty] | true | EV003906 | 20 | true |  | EV000270 |  | true | false
2/6748 | Racor MCR1250 25 RLH 7035 | EV000139 | [5 empty] | true | EV003906 | 25 | true |  | EV000270 |  | true | false
2/6749 | Racor MCR1250 32 RLH 7035 | EV000139 | [5 empty] | true | EV003906 | 32 | true |  | EV000270 |  | true | false
2/6750 | Racor MCR1250 40 RLH 7035 | EV000139 | [5 empty] | true | EV003906 | 40 | true |  | EV000270 |  | true | false
2/6751 | Racor MCR1250 50 RLH 7035 | EV000139 | [5 empty] | true | EV003906 | 50 | true |  | EV000270 |  | true | false

## EC001173
ETIM RELEASE | 7.0
Clase | EC001173 | Tubo de instalación metálico
Grupo | EG000002 | Tubos de instalación/tubos de protección de cables
Enlace | https://prod.etim-international.com/Class/Details?classId=EC001173
|  | Material (A) | Calidad de material (A) | Tratamiento de superficie (A) | Calidad de cobertura superficial (A) | Superficie pulida (L) | Superficie cepillada (L) | Modelo (A) | Color (A) | Empotrado (yeso) (L) | Montaje en superficie (L) | Apto para instalación en hormigón (L) | Apto para la instalación de máquinas y sistemas (L) | Apto para instalación bajo superficie (alquitrán, asfalto caliente) (L) | Apto para instalación bajo superficie (mortero) (L) | Instalación exterior (L) | Instalación en madera (L) | Apto para instalación en pared hueca (L) | Instalación subterránea (L) | Clase de fuerza de comprensión (A) | Diámetro interior (N) - mm | Diámetro exterior (N) - mm | Intervalo de temperatura de funcionamiento (MIN) (R) - °C | Intervalo de temperatura de funcionamiento (MAX) (R) - °C
|  | EV000072 - Aluminio EV000166 - Acero inoxidable EV000179 - Acero EV000154 - Otros | EV004416 - Acero (fleje de acero laminado) EV004415 - Acero (acero dulce laminado) EV006909 - Acero inoxidable V2A EV006908 - Acero inoxidable V4A EV000154 - Otros | EV000112 - Anodizado EV000283 - Galvanizado en continuo EV000254 - Galvanizado en caliente EV003454 - Galvanizado/electrocincado EV000140 - Con revestimiento de plástico EV000113 - Barnizado EV006034 - Sin tratamiento EV000154 - Otros | EV010812 - Recubrimiento de zinc galvanizado EV010813 - Recubrimiento de hierro-zinc galvanizado EV010814 - Recubrimiento de zinc-niquel galvanizado EV010817 - Recubrimiento doble EV000154 - Otros EV009481 - No revestido |  |  | EV003909 - Corrugado plegable EV006143 - Corrugado plegable con revestimiento sintético EV004417 - Rígido roscado EV004418 - Rígido no roscado | EV000080 - Azul EV000234 - Amarillo EV000270 - Gris EV000235 - Verde EV000256 - Color natural EV000236 - Naranja EV000233 - Rojo EV000206 - Negro EV000202 - Blanco EV000154 - Otros | [10 empty] | EV004423 - Muy ligero (125 N) EV004424 - Iluminación (clase 2) EV004425 - Medio (clase 3) EV004419 - Pesado (clase 4) EV004420 - Muy pesado (clase 5)
Referencia | Descripción | EF002169 | EF001257 | EF000139 | EF008706 | EF006437 | EF008705 | EF000010 | EF000007 | EF003680 | EF003681 | EF003682 | EF003683 | EF003684 | EF003685 | EF003686 | EF004162 | EF004161 | EF004163 | EF004611 | EF000065 | EF000015 | EF001742 | EF001742
2/8200 | Conduit s/sold. ANSI C80.1 SSS 1" GC | EV000179 |  | EV000254 |  |  |  | EV004417 | EV000256 | [6 empty] | true |  |  |  |  | 27 | 33.4
2/8202 | Conduit s/sold. ANSI C80.1 SSS 1.1/2" GC | EV000179 |  | EV000254 |  |  |  | EV004417 | EV000256 | [6 empty] | true |  |  |  |  | 41.3 | 48.3
2/8201 | Conduit s/sold. ANSI C80.1 SSS 1.1/4" GC | EV000179 |  | EV000254 |  |  |  | EV004417 | EV000256 | [6 empty] | true |  |  |  |  | 35.4 | 42.2
2/8198 | Conduit s/sold. ANSI C80.1 SSS 1/2" GC | EV000179 |  | EV000254 |  |  |  | EV004417 | EV000256 | [6 empty] | true |  |  |  |  | 16.1 | 21.3
2/8203 | Conduit s/sold. ANSI C80.1 SSS 2" GC | EV000179 |  | EV000254 |  |  |  | EV004417 | EV000256 | [6 empty] | true |  |  |  |  | 52.9 | 60.3
2/8204 | Conduit s/sold. ANSI C80.1 SSS 2.1/2" GC | EV000179 |  | EV000254 |  |  |  | EV004417 | EV000256 | [6 empty] | true |  |  |  |  | 63.2 | 73
2/8205 | Conduit s/sold. ANSI C80.1 SSS 3" GC | EV000179 |  | EV000254 |  |  |  | EV004417 | EV000256 | [6 empty] | true |  |  |  |  | 78.5 | 88.9
2/8199 | Conduit s/sold. ANSI C80.1 SSS 3/4" GC | EV000179 |  | EV000254 |  |  |  | EV004417 | EV000256 | [6 empty] | true |  |  |  |  | 21.3 | 26.7
2/8206 | Conduit s/sold. ANSI C80.1 SSS 4" GC | EV000179 |  | EV000254 |  |  |  | EV004417 | EV000256 | [6 empty] | true |  |  |  |  | 102.9 | 114.3
2/7341 | Conduit s/soldadura SSM 1 1/2" GC | EV000179 |  | EV000254 |  |  |  | EV004417 | EV000256 | [6 empty] | true |  |  |  |  | 27 | 33.4
2/4474 | Conduit s/soldadura SSM 1 1/4" GC | EV000179 |  | EV000254 |  |  |  | EV004417 | EV000256 | [6 empty] | true |  |  |  |  | 41.9 | 48.3
2/7340 | Conduit s/soldadura SSM 1" GC | EV000179 |  | EV000254 |  |  |  | EV004417 | EV000256 | [6 empty] | true |  |  |  |  | 35.8 | 42.2
2/7338 | Conduit s/soldadura SSM 1/2" GC | EV000179 |  | EV000254 |  |  |  | EV004417 | EV000256 | [6 empty] | true |  |  |  |  | 16.1 | 21.3
2/7342 | Conduit s/soldadura SSM 2" GC | EV000179 |  | EV000254 |  |  |  | EV004417 | EV000256 | [6 empty] | true |  |  |  |  | 53.1 | 60.3
2/7343 | Conduit s/soldadura SSM 3" GC | EV000179 |  | EV000254 |  |  |  | EV004417 | EV000256 | [6 empty] | true |  |  |  |  | 80.9 | 88.9
2/7339 | Conduit s/soldadura SSM 3/4" GC | EV000179 |  | EV000254 |  |  |  | EV004417 | EV000256 | [6 empty] | true |  |  |  |  | 21.5 | 26.7
2/7344 | Conduit s/soldadura SSM 4" GC | EV000179 |  | EV000254 |  |  |  | EV004417 | EV000256 | [6 empty] | true |  |  |  |  | 105.3 | 114.3

## EC001174
ETIM RELEASE | 7.0
Clase | EC001174 | Tubo de instalación de plástico
Grupo | EG000002 | Tubos de instalación/tubos de protección de cables
Enlace | https://prod.etim-international.com/Class/Details?classId=EC001174
|  | Material (A) | Libre de halógenos (L) | Versión resistente al fuego (L) | Resistencia a la flexión (A) | Con manguito (L) | Clase de fuerza de comprensión (A) | Resistencia a impactos (A) | Empotrado (yeso) (L) | Montaje en superficie (L) | Apto para instalación en madera (L) | Apto para instalación en pared hueca (L) | Apto para instalación en hormigón (L) | Apto para la instalación de máquinas y sistemas (L) | Apto para instalación bajo superficie (mortero) (L) | Instalación exterior (L) | Instalación subterránea (L) | Diámetro interior (N) - mm | Diámetro exterior (N) - mm | Intervalo de temperatura de funcionamiento (MIN) (R) - °C | Intervalo de temperatura de funcionamiento (MAX) (R) - °C | Revestimiento interno de alta conducción (L) | Color (A) | Número RAL (N)
|  | EV006904 - GRP EV012042 - PC / ABS EV000586 - Policarbonato (PC) EV001108 - Poliolefina EV001608 - Polipropileno EV000157 - PE EV000163 - PVC EV006748 - PVC, estabilizado UV EV000154 - Otros |  |  | EV000187 - Rígido EV003916 - Plegable EV004436 - Plegable, autorrecuperación EV000995 - Flexible |  | EV004423 - Muy ligero (125 N) EV004424 - Iluminación (clase 2) EV004425 - Medio (clase 3) EV004419 - Pesado (clase 4) EV004420 - Muy pesado (clase 5) | EV004423 - Muy ligero (125 N) EV004424 - Iluminación (clase 2) EV004425 - Medio (clase 3) EV004419 - Pesado (clase 4) EV004420 - Muy pesado (clase 5) | [14 empty] | EV000279 - Beige EV000080 - Azul EV000083 - Marrón EV000234 - Amarillo EV000270 - Gris EV000235 - Verde EV003609 - Morado/violeta EV000236 - Naranja EV000233 - Rojo EV000206 - Negro EV000202 - Blanco EV000154 - Otros
Referencia | Descripción | EF002169 | EF000025 | EF004471 | EF005660 | EF006023 | EF004611 | EF004293 | EF003680 | EF003681 | EF003687 | EF003688 | EF003682 | EF003683 | EF003685 | EF003686 | EF003689 | EF000065 | EF000015 | EF002393 | EF002393 | EF007856 | EF000007 | EF000116
2/6453 | Tubo abocardado RE1250 16 RLH 7035 |  | true |  | EV000187 | true | [9 empty] | true |  |  | 16 | -5 | 90 |  | EV000270 | 7035
2/6454 | Tubo abocardado RE1250 20 RLH 7035 |  | true |  | EV000187 | true | [9 empty] | true |  |  | 20 | -5 | 90 |  | EV000270 | 7035
2/6455 | Tubo abocardado RE1250 25 RLH 7035 |  | true |  | EV000187 | true | [9 empty] | true |  |  | 25 | -5 | 90 |  | EV000270 | 7035
2/6456 | Tubo abocardado RE1250 32 RLH 7035 |  | true |  | EV000187 | true | [9 empty] | true |  |  | 32 | -5 | 90 |  | EV000270 | 7035
2/6457 | Tubo abocardado RE1250 40 RLH 7035 |  | true |  | EV000187 | true | [9 empty] | true |  |  | 40 | -5 | 90 |  | EV000270 | 7035
2/6458 | Tubo abocardado RE1250 50 RLH 7035 |  | true |  | EV000187 | true | [9 empty] | true |  |  | 50 | -5 | 90 |  | EV000270 | 7035
2/6459 | Tubo abocardado RE1250 63 RLH 7035 |  | true |  | EV000187 | true | [9 empty] | true |  |  | 63 | -5 | 90 |  | EV000270 | 7035
2/7217 | Tubo Rígido R1250 16 CLH 7035 |  | true |  | EV000187 | false | [9 empty] | true |  |  | 16 | -5 | 90 |  | EV000270 | 7035
2/6460 | Tubo Rígido R1250 16 PVC 7035 | EV000163 | false |  | EV000187 | false | [9 empty] | false |  |  | 16 | -5 | 60 |  | EV000270 | 7035
2/7218 | Tubo Rígido R1250 20 CLH 7035 |  | true |  | EV000187 | false | [9 empty] | true |  |  | 20 | -5 | 90 |  | EV000270 | 7035
2/6461 | Tubo Rígido R1250 20 PVC 7035 | EV000163 | false |  | EV000187 | false | [9 empty] | false |  |  | 20 | -5 | 60 |  | EV000270 | 7035
2/7219 | Tubo Rígido R1250 25 CLH 7035 |  | true |  | EV000187 | false | [9 empty] | true |  |  | 25 | -5 | 90 |  | EV000270 | 7035
2/6462 | Tubo Rígido R1250 25 PVC 7035 | EV000163 | false |  | EV000187 | false | [9 empty] | false |  |  | 25 | -5 | 60 |  | EV000270 | 7035
2/7220 | Tubo Rígido R1250 32 CLH 7035 |  | true |  | EV000187 | false | [9 empty] | true |  |  | 32 | -5 | 90 |  | EV000270 | 7035
2/6463 | Tubo Rígido R1250 32 PVC 7035 | EV000163 | false |  | EV000187 | false | [9 empty] | false |  |  | 32 | -5 | 60 |  | EV000270 | 7035
2/7221 | Tubo Rígido R1250 40 CLH 7035 |  | true |  | EV000187 | false | [9 empty] | true |  |  | 40 | -5 | 90 |  | EV000270 | 7035
2/6464 | Tubo Rígido R1250 40 PVC 7035 | EV000163 | false |  | EV000187 | false | [9 empty] | false |  |  | 40 | -5 | 60 |  | EV000270 | 7035
2/7222 | Tubo Rígido R1250 50 CLH 7035 |  | true |  | EV000187 | false | [9 empty] | true |  |  | 50 | -5 | 90 |  | EV000270 | 7035
2/6465 | Tubo Rígido R1250 50 PVC 7035 | EV000163 | false |  | EV000187 | false | [9 empty] | false |  |  | 50 | -5 | 60 |  | EV000270 | 7035
2/6466 | Tubo Rígido R1250 63 PVC 7035 | EV000163 | false |  | EV000187 | false | [12 empty] | 63 | -5 | 60 |  | EV000270 | 7035

## EC002263
ETIM RELEASE | 7.0
Clase | EC002263 | Manguito de unión para tubo de instalación
Grupo | EG000002 | Tubos de instalación/tubos de protección de cables
Enlace | https://prod.etim-international.com/Class/Details?classId=EC002263
Para diámetro nominal de tubo (N) - mm
Referencia | Descripción | EF006302
2/6732 | Manguito unión JUR1250 16 RLH 7035 | 16
2/6733 | Manguito unión JUR1250 20 RLH 7035 | 20
2/6734 | Manguito unión JUR1250 25 RLH 7035 | 25
2/6735 | Manguito unión JUR1250 32 RLH 7035 | 32
2/6736 | Manguito unión JUR1250 40 RLH 7035 | 40
2/6737 | Manguito unión JUR1250 50 RLH 7035 | 50
2/6738 | Manguito unión JUR1250 63 RLH 7035 | 63
2/7347 | Manguito unión MGRN 1" EZ
2/7348 | Manguito unión MGRN 1.1/2" EZ
2/5206 | Manguito unión MGRN 1.1/4" EZ
2/7345 | Manguito unión MGRN 1/2" EZ
2/7349 | Manguito unión MGRN 2" EZ
2/7531 | Manguito unión MGRN 2.1/2" EZ
2/7350 | Manguito unión MGRN 3" EZ
2/7346 | Manguito unión MGRN 3/4" EZ
2/7351 | Manguito unión MGRN 4" EZ

## EC000012
ETIM RELEASE | 7.0
Clase | EC000012 | Canal ranurada
Grupo | EG000007 | Canales ranuradas
Enlace | https://prod.etim-international.com/Class/Details?classId=EC000012
|  | Altura (N) - mm | Anchura (N) - mm | Diámetro (N) - mm | Distancia entre ranuras (N) - mm | Anchura de ranura (N) - mm | Tipo de pared lateral (A) | Longitud (N) - mm | Libre de halógenos (L) | Autoextinguible (L) | Resistente a corrientes de fuga (L) | Flexible (L) | Sección transversal útil (N) - mm² | Tipo de fijación (A) | Con cubierta / tapa (L) | Color (A)
[7 empty] | EV000232 - Ranurado EV007508 - Perforación de orificios / parrillas | [6 empty] | EV002333 - Film adhesivo EV007152 - Perforación inferior EV007458 - Perforación inferior y autoadhesivo |  | EV000279 - Beige EV000080 - Azul EV000083 - Marrón EV000234 - Amarillo EV000271 - Gris claro EV000236 - Naranja EV000206 - Negro EV006910 - Gris piedra EV000202 - Blanco EV000154 - Otros
Referencia | Descripción | EF000040 | EF000008 | EF000551 | EF005246 | EF005247 | EF000098 | EF001438 | EF000025 | EF000681 | EF004153 | EF000083 | EF005140 | EF002442 | EF007965 | EF000007
2/7157 | Canal ranurada QRL 100X60 PVCM1 7030 | 60 | 100 |  | 6 | 4 | EV000232 | 2000 | false | true |  | false | 5400 | EV007152 | true | EV006910
2/9879 | Canal ranurada QRL 100X80 LH 7035 | 80 | 100 |  | 6 | 4 | EV000232 | 2000 | true | true |  | false | 7300 | EV007152 | true | EV000271
2/7158 | Canal ranurada QRL 100X80 PVCM1 7030 | 80 | 100 |  | 6 | 4 | EV000232 | 2000 | false | true |  | false | 7300 | EV007152 | true | EV006910
2/9875 | Canal ranurada QRL 120X60 LH 7035 | 60 | 120 |  | 6 | 4 | EV000232 | 2000 | true | true |  | false | 6500 | EV007152 | true | EV000271
2/7159 | Canal ranurada QRL 120X60 PVCM1 7030 | 60 | 120 |  | 6 | 4 | EV000232 | 2000 | false | true |  | false | 6500 | EV007152 | true | EV006910
2/9876 | Canal ranurada QRL 120X80 LH 7035 | 80 | 120 |  | 6 | 4 | EV000232 | 2000 | true | true |  | false | 8800 | EV007152 | true | EV000271
2/7160 | Canal ranurada QRL 120X80 PVCM1 7030 | 80 | 120 |  | 6 | 4 | EV000232 | 2000 | false | true |  | false | 8800 | EV007152 | true | EV006910
2/7145 | Canal ranurada QRL 25X25 PVCM1 7030 | 25 | 25 |  | 6 | 4 | EV000232 | 2000 | false | true |  | false | 400 | EV007152 | true | EV006910
2/7257 | Canal ranurada QRL 25X40 LH 7035 | 40 | 25 |  | 6 | 4 | EV000232 | 2000 | true | true |  | false | 1100 | EV007152 | true | EV000271
2/7146 | Canal ranurada QRL 25X40 PVCM1 7030 | 40 | 25 |  | 6 | 4 | EV000232 | 2000 | false | true |  | false | 700 | EV007152 | true | EV006910
2/7258 | Canal ranurada QRL 25X60 LH 7035 | 60 | 25 |  | 6 | 4 | EV000232 | 2000 | true | true |  | false | 1600 | EV007152 | true | EV000271
2/7147 | Canal ranurada QRL 25X60 PVCM1 7030 | 60 | 25 |  | 6 | 4 | EV000232 | 2000 | false | true |  | false | 1100 | EV007152 | true | EV006910
2/7259 | Canal ranurada QRL 25X80 LH 7035 | 80 | 25 |  | 6 | 4 | EV000232 | 2000 | true | true |  | false | 1200 | EV007152 | true | EV000271
2/7148 | Canal ranurada QRL 25X80 PVCM1 7030 | 80 | 25 |  | 6 | 4 | EV000232 | 2000 | false | true |  | false | 1600 | EV007152 | true | EV006910
2/7260 | Canal ranurada QRL 40X40 LH 7035 | 40 | 40 |  | 6 | 4 | EV000232 | 2000 | true | true |  | false | 2000 | EV007152 | true | EV000271
2/7149 | Canal ranurada QRL 40X40 PVCM1 7030 | 40 | 40 |  | 6 | 4 | EV000232 | 2000 | false | true |  | false | 1200 | EV007152 | true | EV006910
2/7261 | Canal ranurada QRL 40X60 LH 7035 | 60 | 40 |  | 6 | 4 | EV000232 | 2000 | true | true |  | false | 2700 | EV007152 | true | EV000271
2/7150 | Canal ranurada QRL 40X60 PVCM1 7030 | 60 | 40 |  | 6 | 4 | EV000232 | 2000 | false | true |  | false | 2000 | EV007152 | true | EV006910
2/7262 | Canal ranurada QRL 40X80 LH 7035 | 80 | 40 |  | 6 | 4 | EV000232 | 2000 | true | true |  | false | 3100 | EV007152 | true | EV000271
2/7151 | Canal ranurada QRL 40X80 PVCM1 7030 | 80 | 40 |  | 6 | 4 | EV000232 | 2000 | false | true |  | false | 2700 | EV007152 | true | EV006910
2/9873 | Canal ranurada QRL 60X40 LH 7035 | 40 | 60 |  | 6 | 4 | EV000232 | 2000 | true | true |  | false | 2000 | EV007152 | true | EV000271
2/7152 | Canal ranurada QRL 60X40 PVCM1 7030 | 40 | 60 |  | 6 | 4 | EV000232 | 2000 | false | true |  | false | 2000 | EV007152 | true | EV006910
2/7263 | Canal ranurada QRL 60X60 LH 7035 | 60 | 60 |  | 6 | 4 | EV000232 | 2000 | true | true |  | false | 3100 | EV007152 | true | EV000271
2/7153 | Canal ranurada QRL 60X60 PVCM1 7030 | 60 | 60 |  | 6 | 4 | EV000232 | 2000 | false | true |  | false | 3100 | EV007152 | true | EV006910
2/9877 | Canal ranurada QRL 60X80 LH 7035 | 80 | 60 |  | 6 | 4 | EV000232 | 2000 | true | true |  | false | 4300 | EV007152 | true | EV000271
2/7154 | Canal ranurada QRL 60X80 PVCM1 7030 | 80 | 60 |  | 6 | 4 | EV000232 | 2000 | false | true |  | false | 4300 | EV007152 | true | EV006910
2/9874 | Canal ranurada QRL 80X60 LH 7035 | 60 | 80 |  | 6 | 4 | EV000232 | 2000 | true | true |  | false | 4200 | EV007152 | true | EV000271
2/7155 | Canal ranurada QRL 80X60 PVCM1 7030 | 60 | 80 |  | 6 | 4 | EV000232 | 2000 | false | true |  | false | 4200 | EV007152 | true | EV006910
2/9878 | Canal ranurada QRL 80X80 LH 7035 | 80 | 80 |  | 6 | 4 | EV000232 | 2000 | true | true |  | false | 5800 | EV007152 | true | EV000271
2/7156 | Canal ranurada QRL 80X80 PVCM1 7030 | 80 | 80 |  | 6 | 4 | EV000232 | 2000 | false | true |  | false | 5800 | EV007152 | true | EV006910

## EC000727
ETIM RELEASE | 7.0
Clase | EC000727 | Tapa para canal ranurada
Grupo | EG000007 | Canales ranuradas
Enlace | https://prod.etim-international.com/Class/Details?classId=EC000727
|  | Para anchura de conducto de cable (N) - mm | Longitud (N) - mm | Libre de halógenos (L) | Resistente a corrientes de fuga (L) | Color (A)
EV000279 - Beige EV000080 - Azul EV000083 - Marrón EV000234 - Amarillo EV000271 - Gris claro EV000236 - Naranja EV000206 - Negro EV006910 - Gris piedra EV000202 - Blanco EV000154 - Otros
Referencia | Descripción | EF000603 | EF001438 | EF000025 | EF004153 | EF000007
2/7166 | Tapa TQRL 100 PVCM1 7030 | 100 | 2000 | false |  | EV006910
2/7167 | Tapa TQRL 120 PVCM1 7030 | 120 | 2000 | false |  | EV006910
2/7162 | Tapa TQRL 25 PVCM1 7030 | 25 | 2000 | false |  | EV006910
2/7163 | Tapa TQRL 40 PVCM1 7030 | 40 | 2000 | false |  | EV006910
2/7164 | Tapa TQRL 60 PVCM1 7030 | 60 | 2000 | false |  | EV006910
2/7165 | Tapa TQRL 80 PVCM1 7030 | 80 | 2000 | false |  | EV006910

## EC001018
ETIM RELEASE | 7.0
Clase | EC001018 | Abrazadera de cable para canal ranurada
Grupo | EG000007 | Canales ranuradas
Enlace | https://prod.etim-international.com/Class/Details?classId=EC001018
|  | Para anchura de conducto de cable (N) - mm | Para altura de conducto de cable (N) - mm | Regulable a la anchura del conducto (L) | Libre de halógenos (L) | Resistente a corrientes de fuga (L)
Referencia | Descripción | EF000603 | EF000602 | EF004354 | EF000025 | EF004153
2/7176 | Retenedor cables RCQRL 100X60 PA6 9001 | 100 | 60 |  | true
2/7177 | Retenedor cables RCQRL 100X80 PA6 9001 | 100 | 80 |  | true
2/7178 | Retenedor cables RCQRL 120X60 PA6 9001 | 120 | 60 |  | true
2/7179 | Retenedor cables RCQRL 120X80 PA6 9001 | 120 | 80 |  | true
2/7168 | Retenedor cables RCQRL 40X40 PA6 9001 | 40 | 40 |  | true
2/7169 | Retenedor cables RCQRL 40X60 PA6 9001 | 40 | 60 |  | true
2/7170 | Retenedor cables RCQRL 40X80 PA6 9001 | 40 | 80 |  | true
2/7171 | Retenedor cables RCQRL 60X40 PA6 9001 | 60 | 40 |  | true
2/7172 | Retenedor cables RCQRL 60X60 PA6 9001 | 60 | 60 |  | true
2/7173 | Retenedor cables RCQRL 60X80 PA6 9001 | 60 | 80 |  | true
2/7174 | Retenedor cables RCQRL 80X60 PA6 9001 | 80 | 60 |  | true
2/7175 | Retenedor cables RCQRL 80X80 PA6 9001 | 80 | 80 |  | true

## EC001175
ETIM RELEASE | 7.0
Clase | EC001175 | Tubo de plástico coarrugado
Grupo | EG000003 | Sistemas de tubos flexibles de protección
Enlace | https://prod.etim-international.com/Class/Details?classId=EC001175
|  | Diámetro nominal (N) - mm | Dimensión nominal en pulgadas (A) | Diámetro exterior (N) - mm | Diámetro interior (N) - mm | Material (A) | Resistencia compresiva (N) - N | Intervalo de temperatura de funcionamiento (MIN) (R) - °C | Intervalo de temperatura de funcionamiento (MAX) (R) - °C | Grado de protección (IP) (A) | Resistencia antiincendios según UL94 (A) | Radio de curva, estática (N) - mm | Radio de curvatura, dinámico (N) - mm | Resistente a los rayos ultravioleta (L) | Resistente al aceite (L) | Color (A) | Material de revestimiento (A) | Propagador de llamas (L) | Resistencia a la flexión (A) | Resistencia a la tensión (N) - N | Ranurado longitudinalmente (L) | Se puede cerrar (en dos partes) (L) | Libre de halógenos (L) | Aprobado según la norma DIN EN 61386-23 (L) | Aprobado de acuerdo con UR (L) | Autorizado según Vd TÜV/GGVS (L) | Aprobado de acuerdo con CSA (L) | Autorizado según LUL/estándar británico (L) | Autorizado según Lloyd's Register TA (L) | Autorizado según UTAC (L) | Aprobado de acuerdo con DIN 5510 (L) | Aprobado según la norma NF F 16-101 (L) | Con guía pasacables (L) | Revestimiento interno de alta conducción (L)
|  |  | EV008488 - 1/8 pulgada EV006239 - 1/4 de pulgada EV006240 - 5/16 de pulgada EV003501 - 3/8 de pulgada EV004591 - 1/2 pulgada EV006246 - 5/8 de pulgada EV003502 - 3/4 de pulgada EV006247 - 7/8 de pulgada EV006245 - 15/16 de pulgada EV003503 - 1 pulgada EV021175 - 1 3/16 pulgada EV003504 - 1 pulgada y un cuarto EV006243 - 1 pulgada y tres octavos EV006244 - 1 pulgada y 7/16 EV004593 - 1 1/2 pulgada EV006242 - 1 pulgada y tres cuartos EV004594 - 2 pulgadas EV006892 - 2 1/2 pulgadas EV004595 - 2 pulgadas EV006893 - 3 1/2 pulgadas EV006894 - 4 pulgadas EV000154 - Otros |  |  | EV003874 - EVA EV004427 - Poliamida 6 EV010667 - Poliamida 11 EV004428 - Poliamida 12 EV003904 - Polietileno EV001608 - Polipropileno EV003646 - Poliuretano EV000163 - PVC EV004499 - TPE EV000154 - Otros |  |  |  | EV006404 - IP00 EV006606 - IP10 EV006607 - IP12 EV006405 - IP20 EV006406 - IP21 EV006608 - IP22 EV006407 - IP23 EV006408 - IP24 EV006409 - IP2X EV006410 - IP30 EV006411 - IP31 EV006412 - IP32 EV006609 - IP33 EV006413 - IP34 EV006414 - IP3X EV006415 - IP40 EV006416 - IP41 EV006417 - IP42 EV006610 - IP43 EV006418 - IP44 EV006611 - IP45 EV006612 - IP50 EV006613 - IP52 EV006614 - IP53 EV006419 - IP54 EV006420 - IP55 EV006615 - IP56 EV006616 - IP57 EV006617 - IP58 EV006618 - IP64 EV006421 - IP65 EV006422 - IP66 EV006423 - IP67 EV006619 - IP68 EV006620 - IPX0 EV006621 - IPX4 EV006622 - IPX7 EV000154 - Otros | EV004432 - HB EV004429 - V0 EV004430 - V1 EV004431 - V2 EV000154 - Otros |  |  |  |  | EV000080 - Azul EV000083 - Marrón EV000270 - Gris EV000235 - Verde EV003609 - Morado/violeta EV000236 - Naranja EV000233 - Rojo EV000206 - Negro EV000202 - Blanco EV000154 - Otros EV000256 - Color natural | EV000827 - Trenzado de cobre EV004435 - Trenzado de acero inoxidable EV000402 - Poliamida EV003904 - Polietileno EV003646 - Poliuretano EV000163 - PVC EV004434 - Acero trenzado EV000154 - Otros EV004433 - Sin revestimiento |  | EV003916 - Plegable EV004436 - Plegable, autorrecuperación EV000995 - Flexible EV000187 - Rígido
Referencia | Descripción | EF005114 | EF005462 | EF000015 | EF000065 | EF002169 | EF001347 | EF001742 | EF001742 | EF005474 | EF001743 | EF001744 | EF009689 | EF000024 | EF000022 | EF000007 | EF001745 | EF001746 | EF005660 | EF002782 | EF007909 | EF008105 | EF000025 | EF008144 | EF001772 | EF003655 | EF001784 | EF003656 | EF003657 | EF003658 | EF001789 | EF008145 | EF009416 | EF007856
2/6995 | Tubo corrugado COFLEX 16 LH 7035 | 16 |  | 16 | 11 |  | 320 | -5 | 90 |  |  |  |  | false |  | EV000270 |  | false | EV000187 |  | false |  | true | true
2/6996 | Tubo corrugado COFLEX 20 LH 7035 | 20 |  | 20 | 15 |  | 320 | -5 | 90 |  |  |  |  | false |  | EV000270 |  | false | EV000187 |  | false |  | true
2/6997 | Tubo corrugado COFLEX 25 LH 7035 | 25 |  | 25 | 20 |  | 320 | -5 | 90 |  |  |  |  | false |  | EV000270 |  | false | EV000187 |  | false |  | true
2/6998 | Tubo corrugado COFLEX 32 LH 7035 | 32 |  | 32 | 27 |  | 320 | -5 | 90 |  |  |  |  | false |  | EV000270 |  | false | EV000187 |  | false |  | true
2/6999 | Tubo corrugado COFLEX 40 LH 7035 | 40 |  | 40 | 34 |  | 320 | -5 | 90 |  |  |  |  | false |  | EV000270 |  | false | EV000187 |  | false |  | true
2/7000 | Tubo corrugado COFLEX 50 LH 7035 | 50 |  | 50 | 44 |  | 320 | -5 | 90 |  |  |  |  | false |  | EV000270 |  | false | EV000187 |  | false |  | true
2/6517 | Tubo poliamida FLEXL 10 PA6 7031 | 10 |  |  |  | EV004427 | 320 | -20 | 100 | EV006619 |  | 15 | 15 | true | true | EV000270 |  | false | EV000995 |  | false |  | true | true
2/6526 | Tubo poliamida FLEXL 10 PA6 9011 | 10 |  |  |  | EV004427 | 320 | -20 | 100 | EV006619 |  | 15 | 15 | true | true | EV000206 |  | false | EV000995 |  | false |  | true | true
2/6518 | Tubo poliamida FLEXL 13 PA6 7031 | 13 |  |  |  | EV004427 | 320 | -20 | 100 | EV006619 |  | 20 | 20 | true | true | EV000270 |  | false | EV000995 |  | false |  | true | true
2/6527 | Tubo poliamida FLEXL 13 PA6 9011 | 13 |  |  |  | EV004427 | 320 | -20 | 100 | EV006619 |  | 20 | 20 | true | true | EV000206 |  | false | EV000995 |  | false |  | true | true
2/6519 | Tubo poliamida FLEXL 16 PA6 7031 | 16 |  |  |  | EV004427 | 320 | -20 | 100 | EV006619 |  | 30 | 30 | true | true | EV000270 |  | false | EV000995 |  | false |  | true | true
2/6528 | Tubo poliamida FLEXL 16 PA6 9011 | 16 |  |  |  | EV004427 | 320 | -20 | 100 | EV006619 |  | 30 | 30 | true | true | EV000206 |  | false | EV000995 |  | false |  | true | true
2/6520 | Tubo poliamida FLEXL 18 PA6 7031 | 18 |  |  |  | EV004427 | 320 | -20 | 100 | EV006619 |  | 40 | 40 | true | true | EV000270 |  | false | EV000995 |  | false |  | true | true
2/6529 | Tubo poliamida FLEXL 18 PA6 9011 | 18 |  |  |  | EV004427 | 320 | -20 | 100 | EV006619 |  | 40 | 40 | true | true | EV000206 |  | false | EV000995 |  | false |  | true | true
2/6521 | Tubo poliamida FLEXL 21 PA6 7031 | 21 |  |  |  | EV004427 | 320 | -20 | 100 | EV006619 |  | 45 | 45 | true | true | EV000270 |  | false | EV000995 |  | false |  | true | true
2/6530 | Tubo poliamida FLEXL 21 PA6 9011 | 21 |  |  |  | EV004427 | 320 | -20 | 100 | EV006619 |  | 45 | 45 | true | true | EV000206 |  | false | EV000995 |  | false |  | true | true
2/6522 | Tubo poliamida FLEXL 28 PA6 7031 | 28 |  |  |  | EV004427 | 320 | -20 | 100 | EV006619 |  | 55 | 55 | true | true | EV000270 |  | false | EV000995 |  | false |  | true | true
2/6531 | Tubo poliamida FLEXL 28 PA6 9011 | 28 |  |  |  | EV004427 | 320 | -20 | 100 | EV006619 |  | 55 | 55 | true | true | EV000206 |  | false | EV000995 |  | false |  | true | true
2/6523 | Tubo poliamida FLEXL 34 PA6 7031 | 34 |  |  |  | EV004427 | 320 | -20 | 100 | EV006619 |  | 65 | 65 | true | true | EV000270 |  | false | EV000995 |  | false |  | true | true
2/6532 | Tubo poliamida FLEXL 34 PA6 9011 | 34 |  |  |  | EV004427 | 320 | -20 | 100 | EV006619 |  | 65 | 65 | true | true | EV000206 |  | false | EV000995 |  | false |  | true | true
2/6524 | Tubo poliamida FLEXL 42 PA6 7031 | 42 |  |  |  | EV004427 | 320 | -20 | 100 | EV006619 |  | 80 | 80 | true | true | EV000270 |  | false | EV000995 |  | false |  | true | true
2/6533 | Tubo poliamida FLEXL 42 PA6 9011 | 42 |  |  |  | EV004427 | 320 | -20 | 100 | EV006619 |  | 80 | 80 | true | true | EV000206 |  | false | EV000995 |  | false |  | true | true
2/6525 | Tubo poliamida FLEXL 54 PA6 7031 | 54 |  |  |  | EV004427 | 320 | -20 | 100 | EV006619 |  | 95 | 95 | true | true | EV000270 |  | false | EV000995 |  | false |  | true | true
2/6534 | Tubo poliamida FLEXL 54 PA6 9011 | 54 |  |  |  | EV004427 | 320 | -20 | 100 | EV006619 |  | 95 | 95 | true | true | EV000206 |  | false | EV000995 |  | false |  | true | true

## EC001176
ETIM RELEASE | 7.0
Clase | EC001176 | Conexión roscada para tubo coarrugado
Grupo | EG000003 | Sistemas de tubos flexibles de protección
Enlace | https://prod.etim-international.com/Class/Details?classId=EC001176
|  | Diámetro nominal (N) - mm | Dimensión nominal en pulgadas (A) | Grado de protección (IP) (A) | Modelo (A) | Rosca giratoria (L) | Tipo de construcción (A) | Tipo de conexión (A) | Tipo de rosca (A) | Tamaño de la conexión de rosca (A) | Tamaño de rosca CTG G (N) | Número de reguladores de rosca (N) | Material de la rosca (A) | Longitud de la rosca (N) - mm | Longitud total (N) - mm | Altura total (N) - mm | Material (A) | Sellado de material (A) | Diámetro interior mínimo (N) - mm | Diámetro exterior máximo (N) - mm | Color (A) | Aprobado en combinación con el conducto protector CSA (L) | Aprobado en combinación con el conducto protector UR (L) | Aprobado en combinación con el conducto protector VD TÜV/GGVS (L) | Aprobado en combinación con el conducto protector DIN EN 61386-23 (L) | Aprobado en combinación con el conducto protector del Lloyd's Register (L) | Intervalo de temperatura de funcionamiento (MIN) (R) - °C | Intervalo de temperatura de funcionamiento (MAX) (R) - °C
|  |  | EV009541 - 1/16 pulgadas EV008488 - 1/8 pulgada EV006239 - 1/4 de pulgada EV006240 - 5/16 de pulgada EV003501 - 3/8 de pulgada EV004591 - 1/2 pulgada EV006246 - 5/8 de pulgada EV003502 - 3/4 de pulgada EV006247 - 7/8 de pulgada EV006245 - 15/16 de pulgada EV003503 - 1 pulgada EV021175 - 1 3/16 pulgada EV003504 - 1 pulgada y un cuarto EV006243 - 1 pulgada y tres octavos EV006244 - 1 pulgada y 7/16 EV004593 - 1 1/2 pulgada EV006242 - 1 pulgada y tres cuartos EV004594 - 2 pulgadas EV006892 - 2 1/2 pulgadas EV004595 - 2 pulgadas EV006893 - 3 1/2 pulgadas EV006894 - 4 pulgadas EV000154 - Otros | EV006404 - IP00 EV006606 - IP10 EV006607 - IP12 EV006405 - IP20 EV006406 - IP21 EV006608 - IP22 EV006407 - IP23 EV006408 - IP24 EV006409 - IP2X EV006410 - IP30 EV006411 - IP31 EV006412 - IP32 EV006609 - IP33 EV006413 - IP34 EV006414 - IP3X EV006415 - IP40 EV006416 - IP41 EV006417 - IP42 EV006610 - IP43 EV006418 - IP44 EV006611 - IP45 EV006612 - IP50 EV006613 - IP52 EV006614 - IP53 EV006419 - IP54 EV006420 - IP55 EV006615 - IP56 EV006616 - IP57 EV006617 - IP58 EV006618 - IP64 EV006421 - IP65 EV006422 - IP66 EV006423 - IP67 EV006619 - IP68 EV006620 - IPX0 EV006621 - IPX4 EV006622 - IPX7 EV000154 - Otros | EV000164 - Recto EV005916 - Curva 90º EV005915 - Curva 45º EV005918 - Codo 90º EV005917 - Codo 45º EV000154 - Otros |  | EV004441 - Rosca externa EV000106 - Brida EV004442 - Rosca interna EV000154 - Otros EV004440 - Sin rosca | EV003906 - Rosca EV004443 - Conexión rápida EV000414 - Conexión enchufable EV000154 - Otros | EV006237 - CTG G EV003713 - Roscado para gas EV003712 - Métrico EV003714 - NPT EV006238 - UNEF EV000154 - Otros | EV005919 - M10x1,0 EV005897 - M12x1,5 EV005898 - M16x1,5 EV005899 - M20x1,5 EV005900 - M25x1,5 EV005901 - M32x1,5 EV005902 - M40x1,5 EV005903 - M50x1,5 EV011973 - M63 x 1.5 EV004464 - PG7 EV004465 - PG9 EV004457 - PG11 EV004466 - PG13.5 EV004458 - PG16 EV004459 - PG21 EV004460 - PG29 EV004461 - PG36 EV004463 - PG48 EV000154 - Otros EV000494 - Ninguno |  |  | EV000149 - Latón EV000402 - Poliamida EV000154 - Otros |  |  |  | EV000402 - Poliamida EV001608 - Polipropileno EV000154 - Otros | EV004499 - TPE EV000154 - Otros EV004498 - Sin sellado |  |  | EV000080 - Azul EV000270 - Gris EV000206 - Negro EV000154 - Otros
Referencia | Descripción | EF005114 | EF005462 | EF005474 | EF000010 | EF001757 | EF000767 | EF000064 | EF001758 | EF007834 | EF003716 | EF003717 | EF003659 | EF000368 | EF000369 | EF001761 | EF002169 | EF001759 | EF001760 | EF002504 | EF000007 | EF001765 | EF001763 | EF001764 | EF008142 | EF001766 | EF001742 | EF001742
2/6639 | Racor BGQ 10M12 PA6 7031 | 10 |  | EV006619 | EV000164 |  | EV004441 | EV003906 | EV003712 | EV005897 |  |  | EV000402 |  |  |  | EV000402 |  |  |  | EV000270 | [5 empty] | -45 | 85
2/6650 | Racor BGQ 10M12 PA6 9011 | 10 |  | EV006619 | EV000164 |  | EV004441 | EV003906 | EV003712 | EV005897 |  |  | EV000402 |  |  |  | EV000402 |  |  |  | EV000206 | [5 empty] | -45 | 85
2/6597 | Racor BGQ 10PG07 PA6 7031 | 10 |  | EV006619 | EV000164 |  | EV004441 | EV003906 | EV000154 | EV004464 |  |  | EV000402 |  |  |  | EV000402 |  |  |  | EV000270 | [5 empty] | -45 | 85
2/6608 | Racor BGQ 10PG07 PA6 9011 | 10 |  | EV006619 | EV000164 |  | EV004441 | EV003906 | EV000154 | EV004464 |  |  | EV000402 |  |  |  | EV000402 |  |  |  | EV000206 | [5 empty] | -45 | 85
2/6640 | Racor BGQ 13M16 PA6 7031 | 13 |  | EV006619 | EV000164 |  | EV004441 | EV003906 | EV003712 | EV005898 |  |  | EV000402 |  |  |  | EV000402 |  |  |  | EV000270 | [5 empty] | -45 | 85
2/6651 | Racor BGQ 13M16 PA6 9011 | 13 |  | EV006619 | EV000164 |  | EV004441 | EV003906 | EV003712 | EV005898 |  |  | EV000402 |  |  |  | EV000402 |  |  |  | EV000206 | [5 empty] | -45 | 85
2/6598 | Racor BGQ 13PG09 PA6 7031 | 13 |  | EV006619 | EV000164 |  | EV004441 | EV003906 | EV000154 | EV004465 |  |  | EV000402 |  |  |  | EV000402 |  |  |  | EV000270 | [5 empty] | -45 | 85
2/6609 | Racor BGQ 13PG09 PA6 9011 | 13 |  | EV006619 | EV000164 |  | EV004441 | EV003906 | EV000154 | EV004465 |  |  | EV000402 |  |  |  | EV000402 |  |  |  | EV000206 | [5 empty] | -45 | 85
2/6641 | Racor BGQ 16M16 PA6 7031 | 16 |  | EV006619 | EV000164 |  | EV004441 | EV003906 | EV003712 | EV005898 |  |  | EV000402 |  |  |  | EV000402 |  |  |  | EV000270 | [5 empty] | -45 | 85
2/6652 | Racor BGQ 16M16 PA6 9011 | 16 |  | EV006619 | EV000164 |  | EV004441 | EV003906 | EV003712 | EV005898 |  |  | EV000402 |  |  |  | EV000402 |  |  |  | EV000206 | [5 empty] | -45 | 85
2/6642 | Racor BGQ 16M20 PA6 7031 | 16 |  | EV006619 | EV000164 |  | EV004441 | EV003906 | EV003712 | EV005899 |  |  | EV000402 |  |  |  | EV000402 |  |  |  | EV000270 | [5 empty] | -45 | 85
2/6653 | Racor BGQ 16M20 PA6 9011 | 16 |  | EV006619 | EV000164 |  | EV004441 | EV003906 | EV003712 | EV005899 |  |  | EV000402 |  |  |  | EV000402 |  |  |  | EV000206 | [5 empty] | -45 | 85
2/6599 | Racor BGQ 16PG11 PA6 7031 | 16 |  | EV006619 | EV000164 |  | EV004441 | EV003906 | EV000154 | EV004457 |  |  | EV000402 |  |  |  | EV000402 |  |  |  | EV000270 | [5 empty] | -45 | 85
2/6610 | Racor BGQ 16PG11 PA6 9011 | 16 |  | EV006619 | EV000164 |  | EV004441 | EV003906 | EV000154 | EV004457 |  |  | EV000402 |  |  |  | EV000402 |  |  |  | EV000206 | [5 empty] | -45 | 85
2/6600 | Racor BGQ 16PG13 PA6 7031 | 16 |  | EV006619 | EV000164 |  | EV004441 | EV003906 | EV000154 | EV004466 |  |  | EV000402 |  |  |  | EV000402 |  |  |  | EV000270 | [5 empty] | -45 | 85
2/6611 | Racor BGQ 16PG13 PA6 9011 | 16 |  | EV006619 | EV000164 |  | EV004441 | EV003906 | EV000154 | EV004466 |  |  | EV000402 |  |  |  | EV000402 |  |  |  | EV000206 | [5 empty] | -45 | 85
2/6643 | Racor BGQ 18M20 PA6 7031 | 18 |  | EV006619 | EV000164 |  | EV004441 | EV003906 | EV003712 | EV005899 |  |  | EV000402 |  |  |  | EV000402 |  |  |  | EV000270 | [5 empty] | -45 | 85
2/6654 | Racor BGQ 18M20 PA6 9011 | 18 |  | EV006619 | EV000164 |  | EV004441 | EV003906 | EV003712 | EV005899 |  |  | EV000402 |  |  |  | EV000402 |  |  |  | EV000206 | [5 empty] | -45 | 85
2/6601 | Racor BGQ 18PG13 PA6 7031 | 18 |  | EV006619 | EV000164 |  | EV004441 | EV003906 | EV000154 | EV004466 |  |  | EV000402 |  |  |  | EV000402 |  |  |  | EV000270 | [5 empty] | -45 | 85
2/6612 | Racor BGQ 18PG13 PA6 9011 | 18 |  | EV006619 | EV000164 |  | EV004441 | EV003906 | EV000154 | EV004466 |  |  | EV000402 |  |  |  | EV000402 |  |  |  | EV000206 | [5 empty] | -45 | 85
2/6644 | Racor BGQ 21M20 PA6 7031 | 21 |  | EV006619 | EV000164 |  | EV004441 | EV003906 | EV003712 | EV005899 |  |  | EV000402 |  |  |  | EV000402 |  |  |  | EV000270 | [5 empty] | -45 | 85
2/6655 | Racor BGQ 21M20 PA6 9011 | 21 |  | EV006619 | EV000164 |  | EV004441 | EV003906 | EV003712 | EV005899 |  |  | EV000402 |  |  |  | EV000402 |  |  |  | EV000206 | [5 empty] | -45 | 85
2/6602 | Racor BGQ 21PG13 PA6 7031 | 21 |  | EV006619 | EV000164 |  | EV004441 | EV003906 | EV000154 | EV004466 |  |  | EV000402 |  |  |  | EV000402 |  |  |  | EV000270 | [5 empty] | -45 | 85
2/6603 | Racor BGQ 21PG16 PA6 7031 | 21 |  | EV006619 | EV000164 |  | EV004441 | EV003906 | EV000154 | EV004458 |  |  | EV000402 |  |  |  | EV000402 |  |  |  | EV000270 | [5 empty] | -45 | 85
2/6614 | Racor BGQ 21PG16 PA6 9011 | 21 |  | EV006619 | EV000164 |  | EV004441 | EV003906 | EV000154 | EV004458 |  |  | EV000402 |  |  |  | EV000402 |  |  |  | EV000206 | [5 empty] | -45 | 85
2/6645 | Racor BGQ 28M25 PA6 7031 | 28 |  | EV006619 | EV000164 |  | EV004441 | EV003906 | EV003712 | EV005900 |  |  | EV000402 |  |  |  | EV000402 |  |  |  | EV000270 | [5 empty] | -45 | 85
2/6656 | Racor BGQ 28M25 PA6 9011 | 28 |  | EV006619 | EV000164 |  | EV004441 | EV003906 | EV003712 | EV005900 |  |  | EV000402 |  |  |  | EV000402 |  |  |  | EV000206 | [5 empty] | -45 | 85
2/6604 | Racor BGQ 28PG21 PA6 7031 | 28 |  | EV006619 | EV000164 |  | EV004441 | EV003906 | EV000154 | EV004459 |  |  | EV000402 |  |  |  | EV000402 |  |  |  | EV000270 | [5 empty] | -45 | 85
2/6615 | Racor BGQ 28PG21 PA6 9011 | 28 |  | EV006619 | EV000164 |  | EV004441 | EV003906 | EV000154 | EV004459 |  |  | EV000402 |  |  |  | EV000402 |  |  |  | EV000206 | [5 empty] | -45 | 85
2/6646 | Racor BGQ 34M32 PA6 7031 | 34 |  | EV006619 | EV000164 |  | EV004441 | EV003906 | EV003712 | EV005901 |  |  | EV000402 |  |  |  | EV000402 |  |  |  | EV000270 | [5 empty] | -45 | 85
2/6657 | Racor BGQ 34M32 PA6 9011 | 34 |  | EV006619 | EV000164 |  | EV004441 | EV003906 | EV003712 | EV005901 |  |  | EV000402 |  |  |  | EV000402 |  |  |  | EV000206 | [5 empty] | -45 | 85
2/6605 | Racor BGQ 34PG29 PA6 7031 | 34 |  | EV006619 | EV000164 |  | EV004441 | EV003906 | EV000154 | EV004460 |  |  | EV000402 |  |  |  | EV000402 |  |  |  | EV000270 | [5 empty] | -45 | 85
2/6616 | Racor BGQ 34PG29 PA6 9011 | 34 |  | EV006619 | EV000164 |  | EV004441 | EV003906 | EV000154 | EV004460 |  |  | EV000402 |  |  |  | EV000402 |  |  |  | EV000206 | [5 empty] | -45 | 85
2/6647 | Racor BGQ 42M40 PA6 7031 | 42 |  | EV006619 | EV000164 |  | EV004441 | EV003906 | EV003712 | EV005902 |  |  | EV000402 |  |  |  | EV000402 |  |  |  | EV000270 | [5 empty] | -45 | 85
2/6658 | Racor BGQ 42M40 PA6 9011 | 42 |  | EV006619 | EV000164 |  | EV004441 | EV003906 | EV003712 | EV005902 |  |  | EV000402 |  |  |  | EV000402 |  |  |  | EV000206 | [5 empty] | -45 | 85
2/6606 | Racor BGQ 42PG36 PA6 7031 | 42 |  | EV006619 | EV000164 |  | EV004441 | EV003906 | EV000154 | EV004461 |  |  | EV000402 |  |  |  | EV000402 |  |  |  | EV000270 | [5 empty] | -45 | 85
2/6617 | Racor BGQ 42PG36 PA6 9011 | 42 |  | EV006619 | EV000164 |  | EV004441 | EV003906 | EV000154 | EV004461 |  |  | EV000402 |  |  |  | EV000402 |  |  |  | EV000206 | [5 empty] | -45 | 85
2/6648 | Racor BGQ 54M50 PA6 7031 | 54 |  | EV006619 | EV000164 |  | EV004441 | EV003906 | EV003712 | EV005903 |  |  | EV000402 |  |  |  | EV000402 |  |  |  | EV000270 | [5 empty] | -45 | 85
2/6659 | Racor BGQ 54M50 PA6 9011 | 54 |  | EV006619 | EV000164 |  | EV004441 | EV003906 | EV003712 | EV005903 |  |  | EV000402 |  |  |  | EV000402 |  |  |  | EV000206 | [5 empty] | -45 | 85
2/6649 | Racor BGQ 54M63 PA6 7031 | 54 |  | EV006619 | EV000164 |  | EV004441 | EV003906 | EV003712 | EV011973 |  |  | EV000402 |  |  |  | EV000402 |  |  |  | EV000270 | [5 empty] | -45 | 85
2/6660 | Racor BGQ 54M63 PA6 9011 | 54 |  | EV006619 | EV000164 |  | EV004441 | EV003906 | EV003712 | EV011973 |  |  | EV000402 |  |  |  | EV000402 |  |  |  | EV000206 | [5 empty] | -45 | 85
2/6607 | Racor BGQ 54PG48 PA6 7031 | 54 |  | EV006619 | EV000164 |  | EV004441 | EV003906 | EV000154 | EV004463 |  |  | EV000402 |  |  |  | EV000402 |  |  |  | EV000270 | [5 empty] | -45 | 85
2/6618 | Racor BGQ 54PG48 PA6 9011 | 54 |  | EV006619 | EV000164 |  | EV004441 | EV003906 | EV000154 | EV004463 |  |  | EV000402 |  |  |  | EV000402 |  |  |  | EV000206 | [5 empty] | -45 | 85
2/6662 | Racor BGW 13M16 PA6 7031 | 13 |  | EV006422 | EV005918 |  | EV004441 | EV003906 | EV003712 | EV005898 |  |  | EV000402 |  |  |  | EV000402 |  |  |  | EV000270 | [5 empty] | -45 | 85
2/6672 | Racor BGW 13M16 PA6 9011 | 13 |  | EV006422 | EV005918 |  | EV004441 | EV003906 | EV003712 | EV005898 |  |  | EV000402 |  |  |  | EV000402 |  |  |  | EV000206 | [5 empty] | -45 | 85
2/6620 | Racor BGW 13PG09 PA6 7031 | 13 |  | EV006422 | EV005918 |  | EV004441 | EV003906 | EV000154 | EV004465 |  |  | EV000402 |  |  |  | EV000402 |  |  |  | EV000270 | [5 empty] | -45 | 85
2/6630 | Racor BGW 13PG09 PA6 9011 | 13 |  | EV006422 | EV005918 |  | EV004441 | EV003906 | EV000154 | EV004465 |  |  | EV000402 |  |  |  | EV000402 |  |  |  | EV000206 | [5 empty] | -45 | 85
2/6663 | Racor BGW 16M16 PA6 7031 | 16 |  | EV006422 | EV005918 |  | EV004441 | EV003906 | EV003712 | EV005898 |  |  | EV000402 |  |  |  | EV000402 |  |  |  | EV000270 | [5 empty] | -45 | 85
2/6673 | Racor BGW 16M16 PA6 9011 | 16 |  | EV006422 | EV005918 |  | EV004441 | EV003906 | EV003712 | EV005898 |  |  | EV000402 |  |  |  | EV000402 |  |  |  | EV000206 | [5 empty] | -45 | 85
2/6664 | Racor BGW 16M20 PA6 7031 | 16 |  | EV006422 | EV005918 |  | EV004441 | EV003906 | EV003712 | EV005899 |  |  | EV000402 |  |  |  | EV000402 |  |  |  | EV000270 | [5 empty] | -45 | 85
2/6674 | Racor BGW 16M20 PA6 9011 | 16 |  | EV006422 | EV005918 |  | EV004441 | EV003906 | EV003712 | EV005899 |  |  | EV000402 |  |  |  | EV000402 |  |  |  | EV000206 | [5 empty] | -45 | 85
2/6621 | Racor BGW 16PG11 PA6 7031 | 16 |  | EV006422 | EV005918 |  | EV004441 | EV003906 | EV000154 | EV004457 |  |  | EV000402 |  |  |  | EV000402 |  |  |  | EV000270 | [5 empty] | -45 | 85
2/6631 | Racor BGW 16PG11 PA6 9011 | 16 |  | EV006422 | EV005918 |  | EV004441 | EV003906 | EV000154 | EV004457 |  |  | EV000402 |  |  |  | EV000402 |  |  |  | EV000206 | [5 empty] | -45 | 85
2/6622 | Racor BGW 16PG13 PA6 7031 | 16 |  | EV006422 | EV005918 |  | EV004441 | EV003906 | EV000154 | EV004466 |  |  | EV000402 |  |  |  | EV000402 |  |  |  | EV000270 | [5 empty] | -45 | 85
2/6632 | Racor BGW 16PG13 PA6 9011 | 16 |  | EV006422 | EV005918 |  | EV004441 | EV003906 | EV000154 | EV004466 |  |  | EV000402 |  |  |  | EV000402 |  |  |  | EV000206 | [5 empty] | -45 | 85
2/6665 | Racor BGW 21M20 PA6 7031 | 21 |  | EV006422 | EV005918 |  | EV004441 | EV003906 | EV003712 | EV005899 |  |  | EV000402 |  |  |  | EV000402 |  |  |  | EV000270 | [5 empty] | -45 | 85
2/6675 | Racor BGW 21M20 PA6 9011 | 21 |  | EV006422 | EV005918 |  | EV004441 | EV003906 | EV003712 | EV005899 |  |  | EV000402 |  |  |  | EV000402 |  |  |  | EV000206 | [5 empty] | -45 | 85
2/6623 | Racor BGW 21PG13 PA6 7031 | 21 |  | EV006422 | EV005918 |  | EV004441 | EV003906 | EV000154 | EV004466 |  |  | EV000402 |  |  |  | EV000402 |  |  |  | EV000270 | [5 empty] | -45 | 85
2/6633 | Racor BGW 21PG13 PA6 9011 | 21 |  | EV006422 | EV005918 |  | EV004441 | EV003906 | EV000154 | EV004466 |  |  | EV000402 |  |  |  | EV000402 |  |  |  | EV000206 | [5 empty] | -45 | 85
2/6624 | Racor BGW 21PG16 PA6 7031 | 21 |  | EV006422 | EV005918 |  | EV004441 | EV003906 | EV000154 | EV004458 |  |  | EV000402 |  |  |  | EV000402 |  |  |  | EV000270 | [5 empty] | -45 | 85
2/6634 | Racor BGW 21PG16 PA6 9011 | 21 |  | EV006422 | EV005918 |  | EV004441 | EV003906 | EV000154 | EV004458 |  |  | EV000402 |  |  |  | EV000402 |  |  |  | EV000206 | [5 empty] | -45 | 85
2/6666 | Racor BGW 28M25 PA6 7031 | 28 |  | EV006422 | EV005918 |  | EV004441 | EV003906 | EV003712 | EV005900 |  |  | EV000402 |  |  |  | EV000402 |  |  |  | EV000270 | [5 empty] | -45 | 85
2/6676 | Racor BGW 28M25 PA6 9011 | 28 |  | EV006422 | EV005918 |  | EV004441 | EV003906 | EV003712 | EV005900 |  |  | EV000402 |  |  |  | EV000402 |  |  |  | EV000206 | [5 empty] | -45 | 85
2/6625 | Racor BGW 28PG21 PA6 7031 | 28 |  | EV006422 | EV005918 |  | EV004441 | EV003906 | EV000154 | EV004459 |  |  | EV000402 |  |  |  | EV000402 |  |  |  | EV000270 | [5 empty] | -45 | 85
2/6635 | Racor BGW 28PG21 PA6 9011 | 28 |  | EV006422 | EV005918 |  | EV004441 | EV003906 | EV000154 | EV004459 |  |  | EV000402 |  |  |  | EV000402 |  |  |  | EV000206 | [5 empty] | -45 | 85
2/6667 | Racor BGW 34M32 PA6 7031 | 34 |  | EV006422 | EV005918 |  | EV004441 | EV003906 | EV003712 | EV005901 |  |  | EV000402 |  |  |  | EV000402 |  |  |  | EV000270 | [5 empty] | -45 | 85
2/6677 | Racor BGW 34M32 PA6 9011 | 34 |  | EV006422 | EV005918 |  | EV004441 | EV003906 | EV003712 | EV005901 |  |  | EV000402 |  |  |  | EV000402 |  |  |  | EV000206 | [5 empty] | -45 | 85
2/6626 | Racor BGW 34PG29 PA6 7031 | 34 |  | EV006422 | EV005918 |  | EV004441 | EV003906 | EV000154 | EV004460 |  |  | EV000402 |  |  |  | EV000402 |  |  |  | EV000270 | [5 empty] | -45 | 85
2/6636 | Racor BGW 34PG29 PA6 9011 | 34 |  | EV006422 | EV005918 |  | EV004441 | EV003906 | EV000154 | EV004460 |  |  | EV000402 |  |  |  | EV000402 |  |  |  | EV000206 | [5 empty] | -45 | 85
2/6668 | Racor BGW 42M40 PA6 7031 | 42 |  | EV006422 | EV005918 |  | EV004441 | EV003906 | EV003712 | EV005902 |  |  | EV000402 |  |  |  | EV000402 |  |  |  | EV000270 | [5 empty] | -45 | 85
2/6678 | Racor BGW 42M40 PA6 9011 | 42 |  | EV006422 | EV005918 |  | EV004441 | EV003906 | EV003712 | EV005902 |  |  | EV000402 |  |  |  | EV000402 |  |  |  | EV000206 | [5 empty] | -45 | 85
2/6627 | Racor BGW 42PG36 PA6 7031 | 42 |  | EV006422 | EV005918 |  | EV004441 | EV003906 | EV000154 | EV004461 |  |  | EV000402 |  |  |  | EV000402 |  |  |  | EV000270 | [5 empty] | -45 | 85
2/6637 | Racor BGW 42PG36 PA6 9011 | 42 |  | EV006422 | EV005918 |  | EV004441 | EV003906 | EV000154 | EV004461 |  |  | EV000402 |  |  |  | EV000402 |  |  |  | EV000206 | [5 empty] | -45 | 85
2/6669 | Racor BGW 54M50 PA6 7031 | 54 |  | EV006422 | EV005918 |  | EV004441 | EV003906 | EV003712 | EV005903 |  |  | EV000402 |  |  |  | EV000402 |  |  |  | EV000270 | [5 empty] | -45 | 85
2/6679 | Racor BGW 54M50 PA6 9011 | 54 |  | EV006422 | EV005918 |  | EV004441 | EV003906 | EV003712 | EV005903 |  |  | EV000402 |  |  |  | EV000402 |  |  |  | EV000206 | [5 empty] | -45 | 85
2/6670 | Racor BGW 54M63 PA6 7031 | 54 |  | EV006422 | EV005918 |  | EV004441 | EV003906 | EV003712 | EV011973 |  |  | EV000402 |  |  |  | EV000402 |  |  |  | EV000270 | [5 empty] | -45 | 85
2/6680 | Racor BGW 54M63 PA6 9011 | 54 |  | EV006422 | EV005918 |  | EV004441 | EV003906 | EV003712 | EV011973 |  |  | EV000402 |  |  |  | EV000402 |  |  |  | EV000206 | [5 empty] | -45 | 85
2/6628 | Racor BGW 54PG48 PA6 7031 | 54 |  | EV006422 | EV005918 |  | EV004441 | EV003906 | EV000154 | EV004463 |  |  | EV000402 |  |  |  | EV000402 |  |  |  | EV000270 | [5 empty] | -45 | 85
2/6638 | Racor BGW 54PG48 PA6 9011 | 54 |  | EV006422 | EV005918 |  | EV004441 | EV003906 | EV000154 | EV004463 |  |  | EV000402 |  |  |  | EV000402 |  |  |  | EV000206 | [5 empty] | -45 | 85

## EC000368
ETIM RELEASE | 7.0
Clase | EC000368 | Abrazadera para tubos
Grupo | EG000010 | Material de instalación para cables y tubos
Enlace | https://prod.etim-international.com/Class/Details?classId=EC000368
|  | Apto para diámetro de tubo (MIN) (R) - mm | Apto para diámetro de tubo (MAX) (R) - mm | Cerrado (L) | Apto para tubos flexibles de protección (L) | Material (A) | Calidad de material (A) | Tratamiento de superficie (A) | Alineable (L) | Número máximo de tubos (N) | Tipo de fijación (A) | Con pieza de revestimiento interior (L) | Color (A)
[6 empty] | EV000072 - Aluminio EV000139 - Plástico EV000138 - Cobre EV000149 - Latón EV000166 - Acero inoxidable EV000179 - Acero EV000154 - Otros | EV000402 - Poliamida EV000157 - PE EV000163 - PVC EV006909 - Acero inoxidable V2A EV006908 - Acero inoxidable V4A EV000154 - Otros | EV000283 - Galvanizado en continuo EV000254 - Galvanizado en caliente EV003454 - Galvanizado/electrocincado EV000154 - Otros |  |  | EV008878 - Agujero para tornillo EV008384 - Clavo de acero EV007095 - Taco a insertar incorporado en la pieza EV008877 - Taco a insertar incorporado en la pieza (doble) EV009804 - Tornillo prisionero EV000137 - Abrazadera EV008325 - Tuerca EV008436 - Perfil EV000154 - Otros |  | EV000080 - Azul EV000083 - Marrón EV000270 - Gris EV000256 - Color natural EV000206 - Negro EV000184 - Transparente EV000202 - Blanco EV000154 - Otros
Referencia | Descripción | EF002390 | EF002390 | EF001228 | EF012609 | EF002169 | EF001257 | EF000139 | EF006169 | EF001225 | EF002442 | EF005913 | EF000007
2/6681 | Soporte tubo SPFLEX 10 PA6 7031 | 10 | 10 | true | true | EV000139 | EV000402 |  | false | 1 | EV008878 | false | EV000270
2/6690 | Soporte tubo SPFLEX 10 PA6 9011 | 10 | 10 | true | true | EV000139 | EV000402 |  | false | 1 | EV008878 | false | EV000206
2/6682 | Soporte tubo SPFLEX 13 PA6 7031 | 13 | 13 | true | true | EV000139 | EV000402 |  | false | 1 | EV008878 | false | EV000270
2/6691 | Soporte tubo SPFLEX 13 PA6 9011 | 13 | 13 | true | true | EV000139 | EV000402 |  | false | 1 | EV008878 | false | EV000206
2/6683 | Soporte tubo SPFLEX 16 PA6 7031 | 16 | 16 | true | true | EV000139 | EV000402 |  | false | 1 | EV008878 | false | EV000270
2/6692 | Soporte tubo SPFLEX 16 PA6 9011 | 16 | 16 | true | true | EV000139 | EV000402 |  | false | 1 | EV008878 | false | EV000206
2/6684 | Soporte tubo SPFLEX 18 PA6 7031 | 18 | 18 | true | true | EV000139 | EV000402 |  | false | 1 | EV008878 | false | EV000270
2/6693 | Soporte tubo SPFLEX 18 PA6 9011 | 18 | 18 | true | true | EV000139 | EV000402 |  | false | 1 | EV008878 | false | EV000206
2/6685 | Soporte tubo SPFLEX 21 PA6 7031 | 21 | 21 | true | true | EV000139 | EV000402 |  | false | 1 | EV008878 | false | EV000270
2/6694 | Soporte tubo SPFLEX 21 PA6 9011 | 21 | 21 | true | true | EV000139 | EV000402 |  | false | 1 | EV008878 | false | EV000206
2/6686 | Soporte tubo SPFLEX 28 PA6 7031 | 28 | 28 | true | true | EV000139 | EV000402 |  | false | 1 | EV008878 | false | EV000270
2/6695 | Soporte tubo SPFLEX 28 PA6 9011 | 28 | 28 | true | true | EV000139 | EV000402 |  | false | 1 | EV008878 | false | EV000206
2/6687 | Soporte tubo SPFLEX 34 PA6 7031 | 34 | 34 | true | true | EV000139 | EV000402 |  | false | 1 | EV008878 | false | EV000270
2/6696 | Soporte tubo SPFLEX 34 PA6 9011 | 34 | 34 | true | true | EV000139 | EV000402 |  | false | 1 | EV008878 | false | EV000206
2/6688 | Soporte tubo SPFLEX 42 PA6 7031 | 42 | 42 | true | true | EV000139 | EV000402 |  | false | 1 | EV008878 | false | EV000270
2/6697 | Soporte tubo SPFLEX 42 PA6 9011 | 42 | 42 | true | true | EV000139 | EV000402 |  | false | 1 | EV008878 | false | EV000206
2/6689 | Soporte tubo SPFLEX 54 PA6 7031 | 54 | 54 | true | true | EV000139 | EV000402 |  | false | 1 | EV008878 | false | EV000270
2/6698 | Soporte tubo SPFLEX 54 PA6 9011 | 54 | 54 | true | true | EV000139 | EV000402 |  | false | 1 | EV008878 | false | EV000206
2/6753 | Soporte tubo SPR1250 16 RLH 7035 | 16 | 16 | false | false | EV000139 |  |  | false | 1 | EV008878 | false | EV000270
2/6754 | Soporte tubo SPR1250 20 RLH 7035 | 20 | 20 | false | false | EV000139 |  |  | false | 1 | EV008878 | false | EV000270
2/6755 | Soporte tubo SPR1250 25 RLH 7035 | 25 | 25 | false | false | EV000139 |  |  | false | 1 | EV008878 | false | EV000270
2/6756 | Soporte tubo SPR1250 32 RLH 7035 | 32 | 32 | false | false | EV000139 |  |  | false | 1 | EV008878 | false | EV000270
2/6757 | Soporte tubo SPR1250 40 RLH 7035 | 40 | 40 | false | false | EV000139 |  |  | false | 1 | EV008878 | false | EV000270
2/6758 | Soporte tubo SPR1250 50 RLH 7035 | 50 | 50 | false | false | EV000139 |  |  | false | 1 | EV008878 | false | EV000270
2/6760 | Brida tubo ABR1250 16-32 RLH 7035 | 16 | 32 | true | false | EV000139 |  |  | false | 1 | EV008878 | false | EV000270
2/6761 | Brida tubo ABR1250 32-63 RLH 7035 | 20 | 63 | true | false | EV000139 |  |  | false | 1 | EV008878 | false | EV000270

## EC000454
ETIM RELEASE | 7.0
Clase | EC000454 | Abrazadera de cables y tubos
Grupo | EG000010 | Material de instalación para cables y tubos
Enlace | https://prod.etim-international.com/Class/Details?classId=EC000454
|  | Rango de sujeción (MIN) (R) - mm | Rango de sujeción (MAX) (R) - mm | Para tuberías métricas (N) | Para tuberías PG (N) | Para 3 cables unipolares (N) - mm | Número máximo de cables (N) | Material de la abrazadera (A) | Tratamiento de superficie de abrazadera (A) | Material del tornillo (A) | Tratamiento de superficie de tornillo (A) | Método de montaje (A) | Con bandeja de plástico (L) | Con bandeja de metal (L) | Libre de halógenos (L)
[8 empty] | EV000072 - Aluminio EV000179 - Acero EV000166 - Acero inoxidable EV000149 - Latón EV000139 - Plástico EV000154 - Otros | EV000283 - Galvanizado en continuo EV003454 - Galvanizado/electrocincado EV000254 - Galvanizado en caliente EV000154 - Otros EV006034 - Sin tratamiento | EV000072 - Aluminio EV000179 - Acero EV000166 - Acero inoxidable EV000154 - Otros | EV000112 - Anodizado EV000254 - Galvanizado en caliente EV003454 - Galvanizado/electrocincado EV007954 - Aleación de cinc/níquel EV000154 - Otros EV006034 - Sin tratamiento | EV008756 - Perfil plano EV008851 - Perfil redondo EV006255 - Perfil en C EV003737 - Perfil en U EV003736 - Perfil angular EV007629 - Raíl de perfil EV000154 - Otros
Referencia | Descripción | EF002391 | EF002391 | EF004713 | EF004714 | EF004701 | EF001052 | EF006530 | EF005142 | EF006529 | EF005143 | EF000003 | EF005056 | EF005058 | EF000025
2/7355 | Abrazadera metálica SE41 20-24 GC | 20 | 24 |  |  |  | 1 | EV000179 | EV000254 | EV000179 | EV000254 | EV006255 | false | true | true
2/7356 | Abrazadera metálica SE41 24-28 GC | 24 | 28 |  |  |  | 1 | EV000179 | EV000254 | EV000179 | EV000254 | EV006255 | false | true | true
2/7357 | Abrazadera metálica SE41 28-32 GC | 28 | 32 |  |  |  | 1 | EV000179 | EV000254 | EV000179 | EV000254 | EV006255 | false | true | true
2/7358 | Abrazadera metálica SE41 32-36 GC | 32 | 36 |  |  |  | 1 | EV000179 | EV000254 | EV000179 | EV000254 | EV006255 | false | true | true
2/7359 | Abrazadera metálica SE41 36-40 GC | 36 | 40 |  |  |  | 1 | EV000179 | EV000254 | EV000179 | EV000254 | EV006255 | false | true | true

## EC002320
ETIM RELEASE | 7.0
Clase | EC002320 | Abrazadera de presión
Grupo | EG000010 | Material de instalación para cables y tubos
Enlace | https://prod.etim-international.com/Class/Details?classId=EC002320
|  | Diámetro (MIN) (R) - mm | Diámetro (MAX) (R) - mm | Número de cables/conductos (N) | Material (A) | Alineable (L) | Tipo de fijación (A) | Color (A)
[5 empty] | EV000139 - Plástico EV000154 - Otros |  | EV008878 - Agujero para tornillo EV008384 - Clavo de acero EV007095 - Taco a insertar incorporado en la pieza EV008325 - Tuerca EV003046 - Encolado EV000154 - Otros | EV000083 - Marrón EV000270 - Gris EV000206 - Negro EV000184 - Transparente EV000202 - Blanco EV000154 - Otros
Referencia | Descripción | EF004620 | EF004620 | EF004421 | EF002169 | EF006169 | EF002442 | EF000007
2/7287 | Abrazadera simple SE 100-135 PAFV | 100 | 135 | 1 | EV000139 | true | EV008878 | EV000206
2/7288 | Abrazadera simple SE 135-170 PAFV | 135 | 170 | 1 | EV000139 | true | EV008878 | EV000206
2/7282 | Abrazadera simple SE 15-26 PAFV | 15 | 26 | 1 | EV000139 | true | EV008878 | EV000206
2/7283 | Abrazadera simple SE 26-38 PAFV | 26 | 38 | 1 | EV000139 | true | EV008878 | EV000206
2/7284 | Abrazadera simple SE 36-52 PAFV | 36 | 52 | 1 | EV000139 | true | EV008878 | EV000206
2/7285 | Abrazadera simple SE 50-75 PAFV | 50 | 75 | 1 | EV000139 | true | EV008878 | EV000206
2/7286 | Abrazadera simple SE 75-100 PAFV | 75 | 100 | 1 | EV000139 | true | EV008878 | EV000206
2/7294 | Abrazadera terna TRIPLE 118-150 PAFV | 118 | 150 | 3 | EV000139 | true | EV008878 | EV000206
2/7289 | Abrazadera terna TRIPLE 27-38 PAFV | 27 | 38 | 3 | EV000139 | true | EV008878 | EV000206
2/7290 | Abrazadera terna TRIPLE 38-51 PAFV | 38 | 51 | 3 | EV000139 | true | EV008878 | EV000206
2/7291 | Abrazadera terna TRIPLE 51-69 PAFV | 51 | 69 | 3 | EV000139 | true | EV008878 | EV000206
2/7292 | Abrazadera terna TRIPLE 69-90 PAFV | 69 | 90 | 3 | EV000139 | true | EV008878 | EV000206
2/7293 | Abrazadera terna TRIPLE 90-118 PAFV | 90 | 118 | 3 | EV000139 | true | EV008878 | EV000206

## EC002470
ETIM RELEASE | 7.0
Clase | EC002470 | Abrazadera de montaje para tubos de protección de cable
Grupo | EG000010 | Material de instalación para cables y tubos
Enlace | https://prod.etim-international.com/Class/Details?classId=EC002470
|  | Material (A) | Tratamiento de superficie (A) | Diámetro exterior (N) - mm | Con rotación (L) | Apto para mantener la integridad del circuito (L)
|  | EV000179 - Acero EV000166 - Acero inoxidable EV000072 - Aluminio EV000139 - Plástico EV000154 - Otros | EV006034 - Sin tratamiento EV000283 - Galvanizado en continuo EV003454 - Galvanizado/electrocincado EV000254 - Galvanizado en caliente EV006906 - Barnizado húmedo EV003661 - Tratado con minio de plomo EV000154 - Otros
Referencia | Descripción | EF002169 | EF000139 | EF000015 | EF000062 | EF007806
2/6811 | Brida fijación tubo BFT-P41 20 EZ | EV000179 | EV003454 | 20
2/6812 | Brida fijación tubo BFT-P41 25 EZ | EV000179 | EV003454 | 25
2/6813 | Brida fijación tubo BFT-P41 32 EZ | EV000179 | EV003454 | 32
2/6814 | Brida fijación tubo BFT-P41 40 EZ | EV000179 | EV003454 | 40
2/6815 | Brida fijación tubo BFT-P41 50 EZ | EV000179 | EV003454 | 50

## EC002870
ETIM RELEASE | 7.0
Clase | EC002870 | Bloque para cables
Grupo | EG000010 | Material de instalación para cables y tubos
Enlace | https://prod.etim-international.com/Class/Details?classId=EC002870
|  | Material (A) | Número máximo de cables (N) | Diámetro del cable (MIN) (R) - mm | Diámetro del cable (MAX) (R) - mm | Número de capas (N)
EV000139 - Plástico EV000154 - Otros
Referencia | Descripción | EF002169 | EF001052 | EF002356 | EF002356 | EF002467
2/7295 | Abrazadera línea IM 4X12-32 PAFV | EV000139 | 4 | 12 | 32 | 2
2/7296 | Abrazadera línea IM 4X32-48 PAFV | EV000139 | 4 | 32 | 48 | 2

## EC001285
ETIM RELEASE | 7.0
Clase | EC001285 | Carril DIN / Omega
Grupo | EG000015 | Sistemas de distribución de energía
Enlace | https://prod.etim-international.com/Class/Details?classId=EC001285
|  | Modelo (A) | Material (A) | Tipo de superficie (A) | Forma de perforaciones (A) | Distancia entre centros de perforaciones (N) - mm | Grosor del material (N) - mm | Longitud (N) - mm | Altura (N) - mm
|  | EV005274 - Carril en G EV005504 - Carril DIN 15 mm EV005273 - Carril DIN 35/7,5 mm EV005272 - Carril DIN 35/15 mm EV005505 - Carril DIN 75 mm EV005277 - Perfil especial | EV000072 - Aluminio EV000138 - Cobre EV000179 - Acero EV000166 - Acero inoxidable EV000139 - Plástico EV000154 - Otros | EV000112 - Anodizado EV005293 - Bicromado EV001381 - Cromado EV000254 - Galvanizado en caliente EV003454 - Galvanizado/electrocincado EV000253 - Sendzimir galvanizado EV000193 - Galvanizado EV000154 - Otros EV006034 - Sin tratamiento | EV001607 - Ranura alargada EV005294 - Agujero redondo EV010246 - Agujero cuadrado EV000494 - Ninguno
Referencia | Descripción | EF000010 | EF002169 | EF006569 | EF001457 | EF002677 | EF000386 | EF001438 | EF000040
2/7227 | Omega alto ciego OAC 2M GS | EV005272 | EV000179 | EV003454 | EV000494 |  | 1.5 | 2000 | 15
2/0250 | Omega alto perforado OAP 2M GS | EV005272 | EV000179 | EV000253 | EV001607 | 25 | 1.5 | 2000 | 15
2/7214 | Omega bajo ciego OBC 2M GS | EV005273 | EV000179 | EV000253 | EV000494 |  | 1 | 2000 | 7
2/0248 | Omega bajo perforado OBP 2M GS | EV005273 | EV000179 | EV000253 | EV001607 | 25 | 1 | 2000 | 7
2/9806 | Omega reforzado OR 3M AL | EV005272 | EV000072 |  | EV000494 |  |  | 3000 | 15

## EC000028
ETIM RELEASE | 7.0
Clase | EC000028 | Varilla roscada
Grupo | EG000049 | Material de fijación
Enlace | https://prod.etim-international.com/Class/Details?classId=EC000028
|  | Material (A) | Calidad de material (A) | Tratamiento de superficie (A) | Tipo de rosca (A) | Tamaño de la rosca, métrico (M..) (N) | Tamaño de rosca en pulgadas (A) | Paso de rosca (N) - mm | Rosca por pulgada (N) | Longitud (N) - mm
|  | EV000072 - Aluminio EV000179 - Acero EV000166 - Acero inoxidable EV000149 - Latón EV000139 - Plástico EV000154 - Otros | EV008199 - 10,9 (acero) EV008205 - 4,6/5,6 (acero) EV008206 - 4,8 (acero) EV008216 - 8,8 (acero) EV003744 - AG3 (aluminio) EV003745 - AG5 (aluminio) EV003743 - C45 (acero) EV008347 - PA 6,6 (sintético) EV006909 - Acero inoxidable V2A EV006908 - Acero inoxidable V4A EV000154 - Otros | EV000254 - Galvanizado en caliente EV003454 - Galvanizado/electrocincado EV000154 - Otros EV006034 - Sin tratamiento | EV011111 - BSW EV003712 - Métrico EV011112 - UNC EV006238 - UNEF EV011113 - UNF EV000154 - Otros |  | EV013407 - #4 EV013408 - #5 EV013409 - #6 EV014958 - #8 EV014959 - #10 EV012334 - #12 EV008488 - 1/8 pulgada EV011097 - 5/32 de pulgada EV009568 - 3/16 pulgadas EV006239 - 1/4 de pulgada EV006240 - 5/16 de pulgada EV003501 - 3/8 de pulgada EV021173 - 7/16 de pulgada EV004591 - 1/2 pulgada EV021112 - 9/16 de pulgada EV006246 - 5/8 de pulgada EV003502 - 3/4 de pulgada EV006247 - 7/8 de pulgada EV003503 - 1 pulgada EV000154 - Otros
Referencia | Descripción | EF002169 | EF001257 | EF000139 | EF001758 | EF003563 | EF003715 | EF003712 | EF012132 | EF001438
2/10018 | Varilla roscada DIN976 M10X1000 I304 | EV000166 | EV006909 |  | EV003712 | 10 |  |  |  | 1000
2/10247 | Varilla roscada DIN976 M10X100 I304 | EV000166 | EV006909 |  | EV003712 | 10 |  |  |  | 100
2/5535 | Varilla roscada DIN976 M10X1000 EZ | EV000179 |  | EV003454 | EV003712 | 10 |  |  |  | 1000
2/10248 | Varilla roscada DIN976 M10X150 I304 | EV000166 | EV006909 |  | EV003712 | 10 |  |  |  | 150
2/6502 | Varilla roscada DIN976 M12X1000 EZ | EV000179 |  | EV003454 | EV003712 | 12 |  |  |  | 1000
2/10249 | Varilla roscada DIN976 M12X150 I304 | EV000166 | EV006909 |  | EV003712 | 12 |  |  |  | 150
2/10250 | Varilla roscada DIN976 M12X200 I304 | EV000166 | EV006909 |  | EV003712 | 12 |  |  |  | 200
2/17562 | Varilla roscada DIN976 M6X1000 EZ | EV000179 |  | EV003454 | EV003712 | 6 |  |  |  | 1000
2/3397 | Varilla roscada DIN976 M8X1000 EZ | EV000179 |  | EV003454 | EV003712 | 8 |  |  |  | 1000
2/6852 | Varilla roscada DIN976 M8X1000 I304 | EV000166 | EV006909 |  | EV003712 | 8 |  |  |  | 1000
2/10246 | Varilla roscada DIN976 M8X85 I304 | EV000166 | EV006909 |  | EV003712 | 8 |  |  |  | 85

## EC000033
ETIM RELEASE | 7.0
Clase | EC000033 | Cinta perforada para sujeción
Grupo | EG000049 | Material de fijación
Enlace | https://prod.etim-international.com/Class/Details?classId=EC000033
|  | Anchura (N) - mm | Material (A) | Calidad de material (A) | Tratamiento de superficie (A) | Color (A) | Modelo (A) | Número de filas de perforación (N) | Dirección de las perforaciones (A) | Perforación (A) | Diámetro de perforación (N) - mm | Ancho de perforación (N) - mm | Longitud de perforación (N) - mm | Carga límite (N) - N
|  |  | EV000179 - Acero EV000166 - Acero inoxidable EV000138 - Cobre EV000139 - Plástico EV000154 - Otros | EV006909 - Acero inoxidable V2A EV006908 - Acero inoxidable V4A EV000154 - Otros | EV000283 - Galvanizado en continuo EV003454 - Galvanizado/electrocincado EV001298 - Galvanizado en caliente EV003635 - Con revestimiento de plástico EV003661 - Tratado con minio de plomo EV000154 - Otros EV006034 - Sin tratamiento | EV000236 - Naranja EV000233 - Rojo EV000206 - Negro EV000202 - Blanco EV000256 - Color natural EV000154 - Otros | EV000118 - Sin perforación EV003633 - Con perforación |  | EV000250 - En sentido longitudinal EV008231 - En Cruz | EV000396 - Oval EV000167 - Redondo EV003634 - Redondo/cuadrado EV000195 - Cuadrangular EV000154 - Otros
Referencia | Descripción | EF000008 | EF002169 | EF001257 | EF000139 | EF000007 | EF000010 | EF005579 | EF006110 | EF001055 | EF005172 | EF005173 | EF005174 | EF004571
2/3461 | Cinta sujección CSJ AL | 18 | EV000154 |  |  | EV000256 | EV003633 | 1 | EV000250 | EV000167 | 7 | 7 | 7
2/3462 | Cinta sujección CSJ I430 | 18 | EV000166 | EV006909 |  | EV000256 | EV003633 | 1 | EV000250 | EV000167 | 7 | 7 | 7

## EC000048
ETIM RELEASE | 7.0
Clase | EC000048 | Perno de anclaje
Grupo | EG000049 | Material de fijación
Enlace | https://prod.etim-international.com/Class/Details?classId=EC000048
|  | Modelo (A) | Material (A) | Calidad de material (A) | Tratamiento de superficie (A) | Tipo de rosca (A) | Tamaño de la rosca, métrico (M..) (N) | Tamaño de rosca en pulgadas (A) | Rosca por pulgada (N) | Profundidad de material a fijar (N) - mm | Diámetro de agujero / broca (N) - mm | Longitud del perno (N) - mm
|  | EV003645 - De impacto EV003644 - A insertar | EV000179 - Acero EV000166 - Acero inoxidable EV000154 - Otros | EV008206 - 4,8 (acero) EV011641 - 6.8 (acero) EV008216 - 8,8 (acero) EV006909 - Acero inoxidable V2A EV006908 - Acero inoxidable V4A EV000154 - Otros | EV000254 - Galvanizado en caliente EV003454 - Galvanizado/electrocincado EV006034 - Sin tratamiento | EV011111 - BSW EV003712 - Métrico EV011112 - UNC EV006238 - UNEF EV011113 - UNF EV000154 - Otros |  | EV013407 - #4 EV013408 - #5 EV013409 - #6 EV014958 - #8 EV014959 - #10 EV012334 - #12 EV008488 - 1/8 pulgada EV011097 - 5/32 de pulgada EV009568 - 3/16 pulgadas EV006239 - 1/4 de pulgada EV006240 - 5/16 de pulgada EV003501 - 3/8 de pulgada EV021173 - 7/16 de pulgada EV004591 - 1/2 pulgada EV021112 - 9/16 de pulgada EV006246 - 5/8 de pulgada EV003502 - 3/4 de pulgada EV006247 - 7/8 de pulgada EV003503 - 1 pulgada EV000154 - Otros
Referencia | Descripción | EF000010 | EF002169 | EF001257 | EF000139 | EF001758 | EF003563 | EF003715 | EF012132 | EF001053 | EF004562 | EF005654
2/6419 | Anclaje CCM M6X60 EZ | EV003644 | EV000179 |  | EV003454 | EV003712 | 6 |  |  | 60 | 8 | 60
2/6420 | Anclaje CCM M8X60 EZ | EV003644 | EV000179 |  | EV003454 | EV003712 | 8 |  |  | 60 | 10 | 60
2/4672 | Anclaje SCM M10X75 EZ | EV003644 | EV000179 |  | EV003454 | EV003712 | 10 |  |  |  | 10 | 75
2/6258 | Anclaje SCM M12X80 EZ | EV003644 | EV000179 |  | EV003454 | EV003712 | 12 |  |  |  | 12 | 80

## EC000096
ETIM RELEASE | 7.0
Clase | EC000096 | Tuerca deslizante
Grupo | EG000049 | Material de fijación
Enlace | https://prod.etim-international.com/Class/Details?classId=EC000096
|  | Material (A) | Tratamiento de superficie (A) | Tamaño de la rosca, métrico (M..) (N) | Tamaño de rosca en pulgadas (A) | Tipo de rosca (A) | Con resorte (L)
|  | EV000072 - Aluminio EV000179 - Acero EV000166 - Acero inoxidable EV000139 - Plástico EV000154 - Otros | EV000254 - Galvanizado en caliente EV003454 - Galvanizado/electrocincado EV000253 - Sendzimir galvanizado EV006034 - Sin tratamiento EV000154 - Otros |  | EV014958 - #8 EV014959 - #10 EV006239 - 1/4 de pulgada EV006240 - 5/16 de pulgada EV003501 - 3/8 de pulgada EV021173 - 7/16 de pulgada EV004591 - 1/2 pulgada EV006246 - 5/8 de pulgada EV003502 - 3/4 de pulgada EV006247 - 7/8 de pulgada EV000154 - Otros | EV014466 - BSP EV011111 - BSW EV003712 - Métrico EV011112 - UNC EV011113 - UNF EV000154 - Otros
Referencia | Descripción | EF002169 | EF000139 | EF003563 | EF003715 | EF001758 | EF001261
2/5543 | Tuerca antideslizante TAD M10 EZ | EV000179 | EV003454 | 10 |  | EV003712 | false
2/17558 | Tuerca antideslizante TAD M8 EZ | EV000179 | EV003454 | 8 |  | EV003712 | false
2/17567 | Tuerca espiral TEP M10X30 EZ | EV000179 | EV003454 | 10 |  | EV003712 | true
2/17551 | Tuerca muelle TM41 M10 EZ | EV000179 | EV003454 | 10 |  | EV003712 | true
2/17584 | Tuerca muelle TM41 M10 GC | EV000179 | EV000254 | 10 |  | EV003712 | true
2/17556 | Tuerca muelle TM41 M6 EZ | EV000179 | EV003454 | 6 |  | EV003712 | true
2/8225 | Tuerca muelle TM41 M6 GC | EV000179 | EV000254 | 6 |  | EV003712 | true
2/17557 | Tuerca muelle TM41 M8 EZ | EV000179 | EV003454 | 8 |  | EV003712 | true
2/17583 | Tuerca muelle TM41 M8 GC | EV000179 | EV000254 | 8 |  | EV003712 | true

## EC000098
ETIM RELEASE | 7.0
Clase | EC000098 | Arandela
Grupo | EG000049 | Material de fijación
Enlace | https://prod.etim-international.com/Class/Details?classId=EC000098
|  | Diámetro interior (N) - mm | Diámetro exterior (N) - mm | Grosor (N) - mm | Material (A) | Calidad de material (A) | Tratamiento de superficie (A) | Apto para tamaño de rosca, métrico (M..) (N) | Con facetas (L) | Templado (L)
[5 empty] | EV000072 - Aluminio EV007088 - Aluminio / cobre EV000139 - Plástico EV000149 - Latón EV000166 - Acero inoxidable EV000179 - Acero EV000154 - Otros | EV003744 - AG3 (aluminio) EV003745 - AG5 (aluminio) EV003743 - C45 (acero) EV023285 - 42CrMo4 (1.7225) EV006909 - Acero inoxidable V2A EV006908 - Acero inoxidable V4A EV008346 - PA 6 (sintético) EV008347 - PA 6,6 (sintético) EV000154 - Otros | EV000254 - Galvanizado en caliente EV003454 - Galvanizado/electrocincado EV007953 - Cinc/níquel EV003664 - Anodizado EV000154 - Otros EV006034 - Sin tratamiento
Referencia | Descripción | EF000065 | EF000015 | EF000125 | EF002169 | EF001257 | EF000139 | EF003566 | EF001259 | EF004739
2/7023 | Arandela ancha DIN9021 M6 EZ | 6.4 | 18 | 1.6 | EV000179 |  | EV003454 | 6 | false
2/7022 | Arandela ancha DIN9021 M6 I304 | 6.4 | 18 | 1.6 | EV000166 | EV006909 |  | 6 | false
2/7021 | Arandela ancha DIN9021 M8 EZ | 8.4 | 24 | 2 | EV000179 |  | EV003454 | 8 | false
2/17543 | Arandela ancha DIN9021 M8 I304 | 8.4 | 24 | 2 | EV000166 | EV006909 |  | 8 | false
2/17561 | Arandela DIN125 M10 EZ | 10.5 | 20 | 2 | EV000179 |  | EV003454 | 10 | false
2/17542 | Arandela DIN125 M10 I304 | 10.5 | 20 | 2 | EV000166 | EV006909 |  | 10 | false
2/17560 | Arandela DIN125 M12 I304 | 13 | 24 | 2.5 | EV000166 | EV006909 |  | 12 | false
2/17565 | Arandela DIN125 M6 EZ | 6.4 | 12 | 1.6 | EV000179 |  | EV003454 | 6 | false
2/5539 | Arandela DIN125 M6 I304 | 6.4 | 12 | 1.6 | EV000166 | EV006909 |  | 6 | false
2/17541 | Arandela DIN125 M8 EZ | 8.4 | 16 | 1.6 | EV000179 |  | EV003454 | 8 | false
2/17544 | Arandela DIN125 M8 I304 | 8.4 | 16 | 1.6 | EV000166 | EV006909 |  | 8 | false

## EC000129
ETIM RELEASE | 7.0
Clase | EC000129 | Tuerca hexagonal
Grupo | EG000049 | Material de fijación
Enlace | https://prod.etim-international.com/Class/Details?classId=EC000129
|  | Material (A) | Calidad de material (A) | Libre de halógenos (L) | Tratamiento de superficie (A) | Altura (N) - mm | Tipo de rosca (A) | Tamaño de la rosca, métrico (M..) (N) | Tamaño de rosca en pulgadas (A) | Paso de rosca (N) - mm | Rosca por pulgada (N) | Anchura de la llave (N) - mm | Tuerca almenada (L) | Con reborde (L)
|  | EV000072 - Aluminio EV000179 - Acero EV000166 - Acero inoxidable EV000149 - Latón EV000139 - Plástico EV000154 - Otros | EV008343 - P40 (aluminio) EV008344 - P60 (aluminio) EV008197 - 04 (acero) EV008207 - 4/5 (acero) EV008212 - 5-2 (acero) EV008213 - 6 (acero) EV008215 - 8 (acero) EV008198 - 10 (acero) EV006909 - Acero inoxidable V2A EV006908 - Acero inoxidable V4A EV011159 - Cu2 / Cu3 (latón) EV008347 - PA 6,6 (sintético) EV000154 - Otros |  | EV000254 - Galvanizado en caliente EV003454 - Galvanizado/electrocincado EV000154 - Otros EV006034 - Sin tratamiento |  | EV011108 - BSF EV011109 - BSPF EV011110 - BSPT EV011111 - BSW EV004701 - G EV003295 - M EV010387 - MF EV011117 - NPSN EV003714 - NPT EV011115 - NPTF EV003695 - PG EV020526 - R EV011116 - Rd EV011114 - Tr EV011112 - UNC EV006238 - UNEF EV011113 - UNF EV020453 - W EV000154 - Otros |  | EV013407 - #4 EV013408 - #5 EV013409 - #6 EV014958 - #8 EV014959 - #10 EV012334 - #12 EV008488 - 1/8 pulgada EV011097 - 5/32 de pulgada EV009568 - 3/16 pulgadas EV006239 - 1/4 de pulgada EV006240 - 5/16 de pulgada EV003501 - 3/8 de pulgada EV021173 - 7/16 de pulgada EV004591 - 1/2 pulgada EV021112 - 9/16 de pulgada EV006246 - 5/8 de pulgada EV003502 - 3/4 de pulgada EV006247 - 7/8 de pulgada EV003503 - 1 pulgada EV003504 - 1 pulgada y un cuarto EV004593 - 1 1/2 pulgada EV004594 - 2 pulgadas EV006892 - 2 1/2 pulgadas EV008489 - 2 3/4 pulgadas EV004595 - 2 pulgadas EV000154 - Otros
Referencia | Descripción | EF002169 | EF001257 | EF000025 | EF000139 | EF000040 | EF001758 | EF003563 | EF003715 | EF003712 | EF012132 | EF000177 | EF009144 | EF005729
2/17552 | Tuerca DIN6923 M6 EZ | EV000179 |  | true | EV003454 | 6 | EV003295 | 6 |  |  |  | 10 | false
2/17554 | Tuerca DIN6923 M6 I304 | EV000166 | EV006909 | true |  | 6 | EV003295 | 6 |  |  |  | 10 | false
2/17553 | Tuerca DIN6923 M8 EZ | EV000179 |  | true | EV003454 | 8 | EV003295 | 8 |  |  |  | 13 | false
2/17555 | Tuerca DIN6923 M8 I304 | EV000166 | EV006909 | true |  | 8 | EV003295 | 8 |  |  |  | 13 | false
2/17568 | Tuerca TRFLEX PG07 PA6 7001 | EV000139 | EV000154 | true |  |  | EV003695 | [5 empty] | false
2/17569 | Tuerca TRFLEX PG09 PA6 7001 | EV000139 | EV000154 | true |  |  | EV003695 | [5 empty] | false
2/17570 | Tuerca TRFLEX PG11 PA6 7001 | EV000139 | EV000154 | true |  |  | EV003695 | [5 empty] | false
2/17571 | Tuerca TRFLEX PG13 PA6 7001 | EV000139 | EV000154 | true |  |  | EV003695 | [5 empty] | false
2/17572 | Tuerca TRFLEX PG16 PA6 7001 | EV000139 | EV000154 | true |  |  | EV003695 | [5 empty] | false
2/17573 | Tuerca TRFLEX PG21 PA6 7001 | EV000139 | EV000154 | true |  |  | EV003695 | [5 empty] | false
2/17574 | Tuerca TRFLEX PG29 PA6 7001 | EV000139 | EV000154 | true |  |  | EV003695 | [5 empty] | false
2/17575 | Tuerca TRFLEX PG36 PA6 7001 | EV000139 | EV000154 | true |  |  | EV003695 | [5 empty] | false
2/17576 | Tuerca TRFLEX PG48 PA6 7001 | EV000139 | EV000154 | true |  |  | EV003695 | [5 empty] | false

## EC000755
ETIM RELEASE | 7.0
Clase | EC000755 | Taco de anclaje
Grupo | EG000049 | Material de fijación
Enlace | https://prod.etim-international.com/Class/Details?classId=EC000755
|  | Modelo (A) | Tipo de anclaje (A) | Material de la camisa (A) | Calidad de material (A) | Tratamiento de superficie (A) | Tipo de rosca (A) | Tamaño de la rosca, métrico (M..) (N) | Tamaño de rosca en pulgadas (A) | Rosca por pulgada (N) | Longitud (N) - mm | Con reborde (L) | Autorroscante (L)
|  | EV003645 - De impacto EV003644 - A insertar EV007958 - A atornillar EV000154 - Otros | EV003650 - 90° EV008158 - Agujero EV008446 - Plano EV000158 - Pasador EV000154 - Otros | EV000179 - Acero EV000166 - Acero inoxidable EV000149 - Latón EV000139 - Plástico EV000154 - Otros | EV008467 - Acero inoxidable A1 EV003740 - Acero inoxidable A2 EV003741 - Acero inoxidable A4 EV000154 - Otros | EV000254 - Galvanizado en caliente EV003454 - Galvanizado/electrocincado EV006034 - Sin tratamiento | EV011111 - BSW EV003712 - Métrico EV011112 - UNC EV006238 - UNEF EV011113 - UNF EV000154 - Otros |  | EV013407 - #4 EV013408 - #5 EV013409 - #6 EV014958 - #8 EV014959 - #10 EV012334 - #12 EV008488 - 1/8 pulgada EV011097 - 5/32 de pulgada EV009568 - 3/16 pulgadas EV006239 - 1/4 de pulgada EV006240 - 5/16 de pulgada EV003501 - 3/8 de pulgada EV021173 - 7/16 de pulgada EV004591 - 1/2 pulgada EV021112 - 9/16 de pulgada EV006246 - 5/8 de pulgada EV003502 - 3/4 de pulgada EV006247 - 7/8 de pulgada EV003503 - 1 pulgada EV000154 - Otros
Referencia | Descripción | EF000010 | EF006280 | EF001260 | EF001257 | EF000139 | EF001758 | EF003563 | EF003715 | EF012132 | EF001438 | EF005729 | EF001078
2/6468 | Anclaje CM M6X30 EZ | EV003645 | EV008158 | EV000179 |  | EV003454 | EV003712 | 6 |  |  | 30 | false | false
2/6469 | Anclaje CM M8X30 EZ | EV003645 | EV008158 | EV000179 |  | EV003454 | EV003712 | 8 |  |  | 30 | false | false

## EC000887
ETIM RELEASE | 7.0
Clase | EC000887 | Tornillo con rosca métrica
Grupo | EG000049 | Material de fijación
Enlace | https://prod.etim-international.com/Class/Details?classId=EC000887
|  | Material (A) | Calidad de material (A) | Tratamiento de superficie (A) | Forma de la cabeza (A) | Tipo de rosca (A) | Tamaño de la rosca, métrico (M..) (N) | Tamaño de rosca en pulgadas (A) | Rosca por pulgada (N) | Sistema de enroscado (A) | Con tuerca (L) | Longitud (N) - mm
|  | EV000072 - Aluminio EV000179 - Acero EV000166 - Acero inoxidable EV000149 - Latón EV000139 - Plástico EV000154 - Otros | EV008345 - P65 (aluminio) EV008208 - 45H (acero) EV008206 - 4,8 (acero) EV008211 - 5,8 (acero) EV008216 - 8,8 (acero) EV008199 - 10,9 (acero) EV008470 - Acero inoxidable A2-70 EV008471 - Acero inoxidable A4-70 EV008347 - PA 6,6 (sintético) EV000154 - Otros | EV000254 - Galvanizado en caliente EV003454 - Galvanizado/electrocincado EV003664 - Anodizado EV000154 - Otros EV006034 - Sin tratamiento | EV003224 - Cabeza plana EV007308 - Cabeza de botón EV007309 - Cabeza de botón con cuadrado EV000901 - Cabezal redondo EV000203 - Hexagonal EV000161 - Cabeza fresada EV007965 - Cabeza cilíndrica EV000154 - Otros | EV011111 - BSW EV003712 - Métrico EV011112 - UNC EV006238 - UNEF EV011113 - UNF EV000154 - Otros |  | EV013407 - #4 EV013408 - #5 EV013409 - #6 EV014958 - #8 EV014959 - #10 EV012334 - #12 EV008488 - 1/8 pulgada EV011097 - 5/32 de pulgada EV009568 - 3/16 pulgadas EV006239 - 1/4 de pulgada EV006240 - 5/16 de pulgada EV003501 - 3/8 de pulgada EV021173 - 7/16 de pulgada EV004591 - 1/2 pulgada EV021112 - 9/16 de pulgada EV006246 - 5/8 de pulgada EV003502 - 3/4 de pulgada EV006247 - 7/8 de pulgada EV003503 - 1 pulgada EV000154 - Otros |  | EV007720 - Ranurado EV000427 - Philips EV008849 - Philips ranurado EV003608 - Pozidriv PZ EV007621 - PlusMinus EV003258 - Torx EV000203 - Hexagonal EV008848 - Hexagonal ranurado EV007730 - Hexagonal con PlusMinus EV007421 - Hexágono interno EV000154 - Otros
Referencia | Descripción | EF002169 | EF001257 | EF000139 | EF000012 | EF001758 | EF003563 | EF003715 | EF012132 | EF000013 | EF005059 | EF001438
2/4362 | Conjunto CTBF EZ | EV000179 |  | EV003454 | EV000154 | EV003712 | 6 |  |  | EV000154 | true | 20
2/7132 | Conjunto CTBF GC | EV000179 |  | EV000254 | EV000154 | EV003712 | 6 |  |  | EV000154 | true | 20
2/4923 | Conjunto CTBF I304 | EV000166 | EV008470 |  | EV000154 | EV003712 | 6 |  |  | EV000154 | true | 20
2/8229 | Conjunto CTBF I316 | EV000166 | EV008471 |  | EV000154 | EV003712 | 6 |  |  | EV000154 | true | 20
2/10020 | Conjunto CTBP-100 PVCM1 7030 | EV000139 | EV000154 |  | EV007309 |  | 8 |  |  | EV007720 | true | 22
2/10017 | Conjunto CTBP-100 UVM1 7035 | EV000139 | EV000154 |  | EV007309 |  | 8 |  |  | EV007720 | true | 22
2/4356 | Pack 100u. Conjunto B1 EZ | EV000179 |  | EV003454 | EV007309 | EV003712 | 6 |  |  | EV000154 | true | 14
2/6826 | Pack 100u. Conjunto B1 GC | EV000179 |  | EV000254 | EV007309 | EV003712 | 6 |  |  | EV000154 | true | 14
2/4925 | Pack 100u. Conjunto B1 I304 | EV000166 | EV008470 |  | EV007309 | EV003712 | 6 |  |  | EV000154 | true | 20
2/4926 | Pack 100u. Conjunto B2 EZ | EV000179 |  | EV003454 | EV007309 | EV003712 | 8 |  |  | EV000154 | true | 15
2/6792 | Pack 100u. Conjunto B2 GC | EV000179 |  | EV000254 | EV007309 | EV003712 | 8 |  |  | EV000154 | true | 15
2/5392 | Pack 100u. Conjunto B2 I304 | EV000166 | EV008470 |  | EV007309 | EV003712 | 8 |  |  | EV000154 | true | 15
2/8827 | Pack 50u. Conjunto B3 GC | EV000179 |  | EV000254 | EV007309 | EV003712 | 10 |  |  | EV000154 | true | 22
2/6818 | Pack 100u. Tornillo DIN7985 M4X10 EZ | EV000179 |  | EV003454 | EV007308 | EV003712 | 4 |  |  | EV000427 | false | 10
2/17550 | Tornillo DIN85 M4X10 I304 | EV000166 | EV008470 |  | EV007308 | EV003712 | 4 |  |  | EV007720 | false | 10
2/17582 | Tornillo ISO7380-2 M6X25 EZ | EV000179 |  | EV003454 | EV007308 | EV003712 | 6 |  |  | EV003258 | false | 25
2/17585 | Tornillo ISO7380 M8X30 I304 | EV000166 | EV008470 |  | EV007308 | EV003712 | 8 |  |  | EV003258 | false | 30

## EC002344
ETIM RELEASE | 7.0
Clase | EC002344 | Tuerca rápida
Grupo | EG000049 | Material de fijación
Enlace | https://prod.etim-international.com/Class/Details?classId=EC002344
Apto para tornillo de plancha de metal (L)
Referencia | Descripción | EF005841
2/10266 | Tuerca TMK-100 M6 | true

## EC002356
ETIM RELEASE | 7.0
Clase | EC002356 | Tornillo de cabeza hueca hexagonal
Grupo | EG000049 | Material de fijación
Enlace | https://prod.etim-international.com/Class/Details?classId=EC002356
|  | Material (A) | Calidad de material (A) | Tratamiento de superficie (A) | Tipo de rosca (A) | Tamaño de la rosca, métrico (M..) (N) | Tamaño de rosca en pulgadas (A) | Rosca por pulgada (N) | Longitud de la rosca (N) - mm | Longitud (N) - mm | Forma de la cabeza (A) | Anchura de la llave (N) - mm
|  | EV000179 - Acero EV000166 - Acero inoxidable EV000139 - Plástico EV000154 - Otros | EV008216 - 8,8 (acero) EV008199 - 10,9 (acero) EV008201 - 12,9 (acero) EV008470 - Acero inoxidable A2-70 EV008471 - Acero inoxidable A4-70 EV008472 - Acero inoxidable A4-80 EV008347 - PA 6,6 (sintético) EV000154 - Otros | EV006034 - Sin tratamiento EV000254 - Galvanizado en caliente EV003454 - Galvanizado/electrocincado EV000154 - Otros | EV011108 - BSF EV011111 - BSW EV003712 - Métrico EV003714 - NPT EV011112 - UNC EV006238 - UNEF EV011113 - UNF EV000154 - Otros |  | EV013407 - #4 EV013408 - #5 EV013409 - #6 EV014958 - #8 EV014959 - #10 EV012334 - #12 EV008488 - 1/8 pulgada EV011097 - 5/32 de pulgada EV009568 - 3/16 pulgadas EV006239 - 1/4 de pulgada EV006240 - 5/16 de pulgada EV003501 - 3/8 de pulgada EV021173 - 7/16 de pulgada EV004591 - 1/2 pulgada EV021112 - 9/16 de pulgada EV006246 - 5/8 de pulgada EV003502 - 3/4 de pulgada EV006247 - 7/8 de pulgada EV003503 - 1 pulgada EV000154 - Otros |  |  |  | EV001412 - Cilindro EV008297 - Cilindro plano EV007308 - Cabeza de botón EV000194 - Fresada EV000154 - Otros
Referencia | Descripción | EF002169 | EF001257 | EF000139 | EF001758 | EF003563 | EF003715 | EF012132 | EF000368 | EF001438 | EF000012 | EF000177
2/10265 | Pack 100u. Tornillo DIN7991 M6X16 EZ | EV000179 |  | EV003454 | EV003712 | 6 |  |  |  | 16 | EV000194
2/17577 | Tornillo DIN912 M8X55 EZ | EV000179 |  | EV003454 | EV003712 | 8 |  |  | 55 | 63 | EV001412
2/17579 | Tornillo DIN912 M8X55 I304 | EV000166 | EV008470 |  | EV003712 | 8 |  |  | 55 | 63 | EV001412
2/17580 | Tornillo DIN912 M8X70 EZ | EV000179 |  | EV003454 | EV003712 | 8 |  |  | 70 | 78 | EV001412
2/17581 | Tornillo DIN912 M8X70 I304 | EV000166 | EV008470 |  | EV003712 | 8 |  |  | 70 | 78 | EV001412

## EC002360
ETIM RELEASE | 7.0
Clase | EC002360 | Casquillo con roscado interior / Manguito
Grupo | EG000049 | Material de fijación
Enlace | https://prod.etim-international.com/Class/Details?classId=EC002360
|  | Material (A) | Calidad de material (A) | Tratamiento de superficie (A) | Rosca continua (L) | Tamaño de conexión de la rosca 1 (A) | Tamaño de conexión de la rosca (pulgadas) 1 (A) | Conexión de rosca 1 (A) | Tamaño de conexión de la rosca 2 (A) | Tamaño de conexión de la rosca (pulgadas) 2 (A) | Conexión de rosca 2 (A) | Forma (A) | Altura (N) - mm | Anchura de la llave (N) - mm
|  | EV000179 - Acero EV000166 - Acero inoxidable EV000149 - Latón EV000139 - Plástico EV000138 - Cobre EV008786 - Zamak EV000154 - Otros | EV008213 - 6 (acero) EV008198 - 10 (acero) EV008467 - Acero inoxidable A1 EV003740 - Acero inoxidable A2 EV003741 - Acero inoxidable A4 EV000154 - Otros | EV006034 - Sin tratamiento EV000254 - Galvanizado en caliente EV003454 - Galvanizado/electrocincado EV000253 - Sendzimir galvanizado EV000154 - Otros |  | EV009091 - M6 EV021249 - M6/M8 EV008314 - M8 EV021250 - M8/M12 EV004314 - M10 EV004315 - M12 EV007517 - M14 EV009092 - M16 EV000154 - Otros | EV008488 - 1/8 pulgada EV006239 - 1/4 de pulgada EV003501 - 3/8 de pulgada EV004591 - 1/2 pulgada EV003502 - 3/4 de pulgada EV003503 - 1 pulgada EV003504 - 1 pulgada y un cuarto EV004593 - 1 1/2 pulgada EV004594 - 2 pulgadas EV006892 - 2 1/2 pulgadas EV008489 - 2 3/4 pulgadas EV004595 - 2 pulgadas EV000154 - Otros | EV004442 - Rosca interna EV004441 - Rosca externa EV008029 - Rosca interna y externa EV000154 - Otros | EV009091 - M6 EV021249 - M6/M8 EV008314 - M8 EV021250 - M8/M12 EV004314 - M10 EV004315 - M12 EV007517 - M14 EV009092 - M16 EV000154 - Otros | EV008488 - 1/8 pulgada EV006239 - 1/4 de pulgada EV003501 - 3/8 de pulgada EV004591 - 1/2 pulgada EV003502 - 3/4 de pulgada EV003503 - 1 pulgada EV003504 - 1 pulgada y un cuarto EV004593 - 1 1/2 pulgada EV004594 - 2 pulgadas EV006892 - 2 1/2 pulgadas EV008489 - 2 3/4 pulgadas EV004595 - 2 pulgadas EV000154 - Otros | EV004442 - Rosca interna EV004441 - Rosca externa EV008029 - Rosca interna y externa EV000154 - Otros | EV000167 - Redondo EV000203 - Hexagonal EV000396 - Oval EV000154 - Otros
Referencia | Descripción | EF002169 | EF001257 | EF000139 | EF005691 | EF023676 | EF023496 | EF023498 | EF023677 | EF023499 | EF023501 | EF000051 | EF000040 | EF000177
2/6323 | Manguito para varilla MVR M6 EZ | EV000179 |  | EV003454 | true | EV009091 |  | EV004442 | EV009091 |  | EV004442 | EV000167 | 20
2/4462 | Manguito para varilla MVR M8 EZ | EV000179 |  | EV003454 | true | EV008314 |  | EV004442 | EV008314 |  | EV004442 | EV000167 | 25
2/7402 | Manguito para varilla MVR M8 I304 | EV000166 | EV003740 |  | true | EV008314 |  | EV004442 | EV008314 |  | EV004442 | EV000167 | 25

## EC002370
ETIM RELEASE | 7.0
Clase | EC002370 | Tornillo de abrazadera (forma de U)
Grupo | EG000049 | Material de fijación
Enlace | https://prod.etim-international.com/Class/Details?classId=EC002370
|  | Material (A) | Tratamiento de superficie (A) | Tipo de rosca (A) | Tamaño de la rosca, métrico (M..) (N) | Tamaño de rosca en pulgadas (A) | Rosca por pulgada (N) | Altura (N) - mm | Distancia entreeje (entre roscas) (N) - mm | Longitud de la rosca (N) - mm | Diámetro exterior de tubo (N) - mm
|  | EV000179 - Acero EV000166 - Acero inoxidable EV000154 - Otros | EV000254 - Galvanizado en caliente EV003454 - Galvanizado/electrocincado EV006034 - Sin tratamiento | EV011111 - BSW EV003712 - Métrico EV011112 - UNC EV006238 - UNEF EV011113 - UNF EV000154 - Otros |  | EV013407 - #4 EV013408 - #5 EV013409 - #6 EV014958 - #8 EV014959 - #10 EV012334 - #12 EV008488 - 1/8 pulgada EV011097 - 5/32 de pulgada EV009568 - 3/16 pulgadas EV006239 - 1/4 de pulgada EV006240 - 5/16 de pulgada EV003501 - 3/8 de pulgada EV021173 - 7/16 de pulgada EV004591 - 1/2 pulgada EV021112 - 9/16 de pulgada EV006246 - 5/8 de pulgada EV003502 - 3/4 de pulgada EV006247 - 7/8 de pulgada EV003503 - 1 pulgada EV000154 - Otros
Referencia | Descripción | EF002169 | EF000139 | EF001758 | EF003563 | EF003715 | EF012132 | EF000040 | EF005887 | EF000368 | EF006272
2/7460 | Abarcón tubo ABC 1" EZ | EV000179 | EV003454 | EV003712 | 6 |  |  | 61 | 42 | 23
2/8209 | Abarcón tubo ABC 1" GC | EV000179 | EV000254 | EV003712 | 6 |  |  | 62 | 44 | 24
2/7461 | Abarcón tubo ABC 1.1/2" EZ | EV000179 | EV003454 | EV003712 | 8 |  |  | 80 | 59 | 26
2/8211 | Abarcón tubo ABC 1.1/2" GC | EV000179 | EV000254 | EV003712 | 8 |  |  | 80 | 59 | 26
2/8190 | Abarcón tubo ABC 1.1/4" EZ | EV000179 | EV003454 | EV003712 | 6 |  |  | 73 | 51 | 24
2/8210 | Abarcón tubo ABC 1.1/4" GC | EV000179 | EV000254 | EV003712 | 6 |  |  | 73 | 53 | 24
2/7458 | Abarcón tubo ABC 1/2" EZ | EV000179 | EV003454 | EV003712 | 6 |  |  | 42 | 30 | 17
2/8207 | Abarcón tubo ABC 1/2" GC | EV000179 | EV000254 | EV003712 | 6 |  |  | 42 | 32 | 17
2/7462 | Abarcón tubo ABC 2" EZ | EV000179 | EV003454 | EV003712 | 8 |  |  | 91 | 71 | 26
2/8212 | Abarcón tubo ABC 2" GC | EV000179 | EV000254 | EV003712 | 8 |  |  | 91 | 71 | 26
2/8191 | Abarcón tubo ABC 2.1/2" EZ | EV000179 | EV003454 | EV003712 | 10 |  |  | 117 | 85 | 35
2/8213 | Abarcón tubo ABC 2.1/2" GC | EV000179 | EV000254 | EV003712 | 10 |  |  | 117 | 85 | 35
2/7463 | Abarcón tubo ABC 3" EZ | EV000179 | EV003454 | EV003712 | 10 |  |  | 130 | 101 | 35
2/8214 | Abarcón tubo ABC 3" GC | EV000179 | EV000254 | EV003712 | 10 |  |  | 130 | 101 | 35
2/7459 | Abarcón tubo ABC 3/4" EZ | EV000179 | EV003454 | EV003712 | 6 |  |  | 50 | 35 | 19
2/8208 | Abarcón tubo ABC 3/4" GC | EV000179 | EV000254 | EV003712 | 6 |  |  | 50 | 37 | 19
2/7464 | Abarcón tubo ABC 4" EZ | EV000179 | EV003454 | EV003712 | 10 |  |  | 155 | 127 | 35
2/8215 | Abarcón tubo ABC 4" GC | EV000179 | EV000254 | EV003712 | 10 |  |  | 155 | 127 | 35

## EC002380
ETIM RELEASE | 7.0
Clase | EC002380 | Tornillo roscado de cabeza hexagonal
Grupo | EG000049 | Material de fijación
Enlace | https://prod.etim-international.com/Class/Details?classId=EC002380
|  | Material (A) | Calidad de material (A) | Tratamiento de superficie (A) | Tamaño de la rosca, métrico (M..) (N) | Tamaño de rosca en pulgadas (A) | Paso de rosca (N) - mm | Tipo de rosca (A) | Longitud (N) - mm | Anchura de la llave (N) - mm | Rosca completa (L) | Con tuerca (L) | Con arandela (L)
|  | EV000072 - Aluminio EV000179 - Acero EV000166 - Acero inoxidable EV000139 - Plástico EV000154 - Otros | EV008343 - P40 (aluminio) EV008344 - P60 (aluminio) EV007993 - 16 EV008209 - 5 (acero) EV008210 - 5,6 (acero) EV008216 - 8,8 (acero) EV008199 - 10,9 (acero) EV008470 - Acero inoxidable A2-70 EV008471 - Acero inoxidable A4-70 EV008472 - Acero inoxidable A4-80 EV008346 - PA 6 (sintético) EV008347 - PA 6,6 (sintético) EV000154 - Otros | EV006034 - Sin tratamiento EV000254 - Galvanizado en caliente EV003454 - Galvanizado/electrocincado EV001753 - Con revestimiento EV000154 - Otros |  | EV013407 - #4 EV013408 - #5 EV013409 - #6 EV014958 - #8 EV014959 - #10 EV012334 - #12 EV008488 - 1/8 pulgada EV006239 - 1/4 de pulgada EV006240 - 5/16 de pulgada EV003501 - 3/8 de pulgada EV021173 - 7/16 de pulgada EV004591 - 1/2 pulgada EV021112 - 9/16 de pulgada EV006246 - 5/8 de pulgada EV003502 - 3/4 de pulgada EV006247 - 7/8 de pulgada EV003503 - 1 pulgada EV021139 - 1 1/8 pulgada EV003504 - 1 pulgada y un cuarto EV004593 - 1 1/2 pulgada EV006242 - 1 pulgada y tres cuartos EV004594 - 2 pulgadas EV006892 - 2 1/2 pulgadas EV008489 - 2 3/4 pulgadas EV004595 - 2 pulgadas EV000154 - Otros |  | EV011108 - BSF EV011109 - BSPF EV011110 - BSPT EV011111 - BSW EV004701 - G EV003295 - M EV010387 - MF EV011117 - NPSN EV003714 - NPT EV011115 - NPTF EV003695 - PG EV020526 - R EV011116 - Rd EV011114 - Tr EV011112 - UNC EV006238 - UNEF EV011113 - UNF EV020453 - W EV000154 - Otros
Referencia | Descripción | EF002169 | EF001257 | EF000139 | EF003563 | EF003715 | EF003712 | EF001758 | EF001438 | EF000177 | EF009106 | EF005059 | EF005076
2/7228 | Conjunto CT2 M10X100 I304 | EV000166 | EV008470 |  | 10 |  |  | EV003295 | 100 | 17 | true | true | false
2/10088 | Conjunto CT2 M8X55 EZ | EV000179 |  | EV003454 | 8 |  |  | EV003295 | 55 | 13 | true | true | false
2/6793 | Conjunto CT2 M8X75 EZ | EV000179 |  | EV003454 | 8 |  |  | EV003295 | 75 | 13 | true | true | false
2/14307 | Conjunto CT2 M8X75 I304 | EV000166 | EV008470 |  | 8 |  |  | EV003295 | 75 | 13 | true | true | false
2/7074 | Conjunto CT4-100 M10X20 EZ | EV000179 |  | EV003454 | 10 |  |  | EV003295 | 20 | 17 | true | true | false
2/17563 | Tornillo DIN933 M10X20 EZ | EV000179 |  | EV003454 | 10 |  |  | EV003295 | 20 | 17 | true | false | false
2/17578 | Tornillo DIN933 M10X20 I304 | EV000166 | EV008470 |  | 10 |  |  | EV003295 | 20 | 17 | true | false | false
2/17559 | Tornillo DIN933 M10X30 EZ | EV000179 |  | EV003454 | 10 |  |  | EV003295 | 30 | 17 | true | false | false
2/17547 | Tornillo DIN933 M10X30 I304 | EV000166 | EV008470 |  | 10 |  |  | EV003295 | 30 | 17 | true | false | false
2/17548 | Tornillo DIN933 M6X20 EZ | EV000179 |  | EV003454 | 6 |  |  | EV003295 | 16 | 10 | true | false | false
2/5545 | Tornillo DIN933 M6X25 EZ | EV000179 |  | EV003454 | 6 |  |  | EV003295 | 25 | 10 | true | false | false
2/17549 | Tornillo DIN933 M6X25 I304 | EV000166 | EV008470 |  | 6 |  |  | EV003295 | 25 | 10 | true | false | false
2/17546 | Tornillo DIN933 M8X20 I304 | EV000166 | EV008470 |  | 8 |  |  | EV003295 | 20 | 13 | true | false | false
2/17545 | Tornillo DIN933 M8X25 EZ | EV000179 |  | EV003454 | 8 |  |  | EV003295 | 25 | 13 | true | false | false
2/17566 | Tornillo DIN933 M8X55 EZ | EV000179 |  | EV003454 | 8 |  |  | EV003295 | 55 | 13 | true | false | false
2/17564 | Tornillo DIN933 M8X70 EZ | EV000179 |  | EV003454 | 8 |  |  | EV003295 | 70 | 13 | true | false | false

## EC003020
ETIM RELEASE | 7.0
Clase | EC003020 | Pasador
Grupo | EG000049 | Material de fijación
Enlace | https://prod.etim-international.com/Class/Details?classId=EC003020
|  | Modelo (A) | Material (A) | Calidad de material (A) | Tratamiento de superficie (A) | Diámetro (N) - mm | Diámetro del eje (MIN) (R) - mm | Diámetro del eje (MAX) (R) - mm | Longitud (N) - mm
|  | EV014658 - Pasador elástico doble EV014659 - Pasador clip EV014660 - Pasador de aleta EV014661 - Pasador beta EV000154 - Otros | EV000072 - Aluminio EV000149 - Latón EV000166 - Acero inoxidable EV000179 - Acero EV000154 - Otros | EV006909 - Acero inoxidable V2A EV006908 - Acero inoxidable V4A EV000154 - Otros | EV000112 - Anodizado EV000254 - Galvanizado en caliente EV003454 - Galvanizado/electrocincado EV006034 - Sin tratamiento EV000191 - Con revestimiento de níquel EV000154 - Otros
Referencia | Descripción | EF000010 | EF002169 | EF001257 | EF000139 | EF000551 | EF007110 | EF007110 | EF001438
2/7297 | Pasador DIN94 8X80 EZ | EV014660 | EV000179 |  | EV003454 | 8 |  |  | 80

## EC010150
ETIM RELEASE | 7.0
Clase | EC010150 | Abrazadera para viga
Grupo | EG000049 | Material de fijación
Enlace | https://prod.etim-international.com/Class/Details?classId=EC010150
|  | Material (A) | Calidad de material (A) | Tratamiento de superficie (A) | Intervalo de fijación (MIN) (R) - mm | Intervalo de fijación (MAX) (R) - mm | Carga neta permitida (N) - N | Apto para carril strut (L) | Altura del rail (MIN) (R) - mm | Altura del rail (MAX) (R) - mm | Anchura del rail (MIN) (R) - mm | Anchura del rail (MAX) (R) - mm | Dimensión del perno, métrica (M..) (N) | Perno de fijación en forma de U (L)
|  | EV000179 - Acero EV000166 - Acero inoxidable | EV008430 - Acero inoxidable 304 (1.4301) EV008431 - Acero inoxidable 316 (1,4401) | EV006034 - Sin tratamiento EV000254 - Galvanizado en caliente EV003454 - Galvanizado/electrocincado
Referencia | Descripción | EF002169 | EF001257 | EF000139 | EF002392 | EF002392 | EF006235 | EF024458 | EF023166 | EF023166 | EF022682 | EF022682 | EF003649 | EF023986
2/15501 | Brida a viga GV2 GS | EV000179 |  | EV003454 |  |  |  | false |  |  |  |  | 8 | false
2/11805 | Brida escalera a viga BEV GC | EV000179 |  | EV000254 |  |  |  | false | [5 empty] | false
2/14473 | Brida escalera a viga BEV I304 | EV000166 | EV008430 |  |  |  |  | false | [5 empty] | false
2/8809 | Brida viga BCA 41X41 GC | EV000179 |  | EV000254 |  |  |  | true | 41 | 41 | 41 | 41 | 10 | true
2/8810 | Brida viga BCA 41X82 GC | EV000179 |  | EV000254 |  |  |  | true | 82 | 82 | 41 | 41 | 10 | true
2/5624 | Brida viga BRP GC | EV000179 |  | EV000254 |  |  | 102 | false | [5 empty] | false
2/11230 | Brida viga BVL41 GC | EV000179 |  | EV000254 |  |  |  | true | 41 | 41 | 41 | 41 | 10 | false
2/11231 | Brida viga BVL82 GC | EV000179 |  | EV000254 |  |  |  | true | 82 | 82 | 41 | 41 | 10 | false
2/7073 | Brida viga variable GVV2 GS | EV000179 |  | EV003454 |  |  | 20 | false |  |  |  |  | 8 | false
2/18642 | Brida a viga GV2 I304 | EV000166 | EV008430 |  |  |  | 10 | false |  |  |  |  | 8 | false

## EC002704
ETIM RELEASE | 7.0
Clase | EC002704 | Fusible cilíndrico
Grupo | EG000020 | Aparatos de protección eléctrica y fusibles
Enlace | https://prod.etim-international.com/Class/Details?classId=EC002704
|  | Tamaño (A) | Intervalo de tensión nominal (MIN) (R) - V | Intervalo de tensión nominal (MAX) (R) - V | Tensión nominal (valor) (A) | Tipo de tensión (A) | Categoría de uso (A) | Intervalo de frecuencia de funcionamiento nominal (MIN) (R) - Hz | Intervalo de frecuencia de funcionamiento nominal (MAX) (R) - Hz | Corriente nominal (N) - A | Con cebador (L) | Tipo de disparo (A) | Capacidad de desconexión (N) - kA
|  | EV014064 - 8x23 mm EV014065 - 8x32 mm EV014066 - 10x26 mm EV014067 - 10x32 mm EV010286 - 10 x 38 mm EV010287 - 14 x 51 mm EV010288 - 22 x 58 mm EV010289 - 27 x 60 mm EV000154 - Otros |  |  | EV014455 - CA 500 V EV014456 - CA 600 V / CC300 V EV000154 - Otros | EV000460 - CA EV000509 - CA/CC EV000461 - CC | EV005307 - aM (protección de equipos de conmutación) EV005309 - aR (protección suplementaria de semiconductores) EV005306 - gL/gG (protección de cable/equipo) EV005308 - gR (protección de semiconductores de uso general) EV000154 - Otros |  |  |  |  | EV014450 - CC EV004701 - G EV009271 - H EV020890 - J EV014451 - K5 EV000141 - L EV014452 - M (Midget) EV014453 - RK1 EV014454 - RK5 EV004727 - T EV000154 - Otros
Referencia | Descripción | EF000088 | EF003977 | EF003977 | EF007681 | EF000187 | EF002572 | EF007370 | EF007370 | EF000001 | EF008175 | EF000889 | EF005617
2/0404 | Fusible 13A F13A | EV000154 | 240 | 264 |  |  |  | 50 | 50 | 13 |  |  | 6

## EC000125
ETIM RELEASE | 7.0
Clase | EC000125 | Toma de corriente / enchufe
Grupo | EG000013 | Tomas de corriente e interruptores domésticos
Enlace | https://prod.etim-international.com/Class/Details?classId=EC000125
|  | Modelo (A) | Contacto de protección (L) | Pin de tierra redondo (L) | Número de pines activos (redondos) (N) | Número de pines activos (planos) (N) | Con lámpara de señal (L) | Con alimentación USB incorporada (L) | Número de unidades (N) | Número de módulos (sistema de módulos) (N) | Número total de bases de conexión intercambiables (N) | Número de fases (N) | Sobreimpresión/indicación (A) | Tipo de conexión (A) | Con tapa con bisagras (L) | Con protección para niños (L) | Espacio para etiqueta/superficie de información (L) | Color (A) | Número RAL (equivalente) (N) | Transparente (L) | Bloqueable (L) | Mecanismo de expulsión (L) | Montaje con aislamiento (L) | Con función de iluminación (L) | Iluminación orientable (L) | Protección contra sobretensión (L) | Protección de fallo de intensidad (L) | Con fusibles miniatura (L) | Alimentación especial (A) | Método de montaje (A) | Tipo de fijación (A) | Material (A) | Calidad de material (A) | Libre de halógenos (L) | Tratamiento de superficie (A) | Tipo de superficie (A) | Tratamiento antibacteriano (L) | Con interruptor de activación/desactivación (L) | Con función a conexión derivada (L) | Inserción central con giro (L) | Corriente nominal (N) - A | Tensión nominal (N) - V | Intérvalo de frecuencia (MIN) (R) - Hz | Intérvalo de frecuencia (MAX) (R) - Hz | Sensibilidad de disparo (N) - mA | Apto para grado de protección (IP) (A) | Para condiciones extremas (según VDE) (L) | Resistencia a impactos (A) | Ancho del dispositivo (N) - mm | Altura del dispositivo (N) - mm | Profundidad del dispositivo (N) - mm | Profundidad min. de la caja de instalación empotrada (N) - mm
|  | EV002727 - Contacto de protección/toma tierra EV006280 - Enchufe EURO (CEE 7/16) EV006335 - American National Standard EV010502 - Norma australiana AS/NZS 3112 EV006365 - Estándar británico EV006401 - HNA EV006457 - NEMA EV006512 - TERKO EV010068 - Norma suiza tipo 12 EV010069 - Norma suiza tipo 13 EV010699 - Norma suiza tipo 13a EV010702 - Norma suiza tipo 13/23 EV010497 - Norma suiza tipo 15 EV010700 - Norma suiza tipo 15a EV010701 - Norma suiza tipo 15/25 EV010498 - Norma suiza tipo 23 EV010499 - Norma suiza tipo 25 EV010500 - Norma suiza tipo 30 EV010501 - Norma suiza tipo 34 EV009679 - Norma CSN EV010703 - Norma francesa NF EV013828 - Tipo italiano P10 EV011651 - Tipo italiano P11 EV013827 - Tipo italiano P17 / 11 EV011653 - Tipo italiano P30 EV011654 - Tipo italiano Bipasso EV014121 - Toma multiestándar EV000154 - Otros | [10 empty] | EV009044 - Símbolo escaneable / libre de obstáculos EV006369 - Datos EV006379 - EDP (Procesamiento electrónico de datos) EV006496 - SV EV006534 - WSV EV006538 - ZSV EV014817 - Grado de protección (IP) EV000154 - Otros EV005886 - Sin sobreimpresión | EV000765 - Corrugado EV006385 - Terminal de palas EV000764 - Soldadura EV001308 - Conector de desplazamiento de aislamiento EV001008 - Terminal enroscado EV006494 - Abrazadera de conexión EV006535 - Contacto de estrechamiento EV000154 - Otros |  |  |  | EV000072 - Aluminio EV000309 - Antracita EV000279 - Beige EV000080 - Azul EV008030 - Cian (azul-verde) EV000083 - Marrón EV000082 - Bronce EV000291 - Cromo EV000294 - Acero inoxidable EV008893 - Blanco crema / electro blanco EV000234 - Amarillo EV000119 - Dorado-Oro EV000270 - Gris EV000235 - Verde EV000131 - Madera EV000149 - Latón EV000236 - Naranja EV000290 - Platino EV000233 - Rojo EV000206 - Negro EV000205 - Plata EV000300 - Titanio EV000202 - Blanco EV000256 - Color natural EV000154 - Otros | [10 empty] | EV006379 - EDP (Procesamiento electrónico de datos) EV004382 - Alimentación de seguridad (verde) EV004384 - Alimentación de seguridad adicional (rojo) EV004383 - Alimentación de seguridad suplementaria (naranja) EV006426 - Ningún suministro de energía especial EV000154 - Otros | EV000383 - Montado a ras/empotrado (yeso) EV000384 - Montado superficial (yeso) EV003187 - Apto para canal preparado para mecanismos EV009726 - Instalación empotrada EV009934 - Soporte de carcasa de módulo EV000154 - Otros | EV006353 - Montaje con gancho y tornillo EV006354 - Montaje con tornillo EV006352 - Montaje con gancho EV003046 - Encolado EV010006 - Montaje rápido EV000154 - Otros | EV000139 - Plástico EV000169 - Goma EV001303 - Goma completa EV000914 - Metal EV000219 - Cristal EV000572 - Cerámica EV000131 - Madera EV003673 - Piedra EV006103 - Cuero EV000154 - Otros | EV001304 - Duroplast EV000403 - Termoplástico EV000163 - PVC EV000072 - Aluminio EV000294 - Acero inoxidable EV000138 - Cobre EV000149 - Latón EV000162 - Porcelana EV007710 - Pizarra EV000154 - Otros |  | EV000112 - Anodizado EV010983 - Decor EV020193 - Cepillado EV000113 - Barnizado EV005968 - Metálico EV009951 - Revestido con nano EV007971 - Molde de arena EV000193 - Galvanizado EV000154 - Otros EV006034 - Sin tratamiento | EV006395 - Brillante EV000146 - Mate | [9 empty] | EV006404 - IP00 EV006405 - IP20 EV006406 - IP21 EV006608 - IP22 EV006407 - IP23 EV006408 - IP24 EV006409 - IP2X EV006410 - IP30 EV006411 - IP31 EV006412 - IP32 EV006413 - IP34 EV006414 - IP3X EV006415 - IP40 EV006416 - IP41 EV006417 - IP42 EV006418 - IP44 EV006419 - IP54 EV006420 - IP55 EV006421 - IP65 EV006422 - IP66 EV006423 - IP67 EV000154 - Otros |  | EV011423 - IK00 EV006807 - IK01 EV006808 - IK02 EV006809 - IK03 EV006810 - IK04 EV006811 - IK05 EV006812 - IK06 EV006813 - IK07 EV006814 - IK08 EV006815 - IK09 EV008784 - IK10 EV011541 - > IK10 EV000154 - Otros
Referencia | Descripción | EF000010 | EF001033 | EF012000 | EF011998 | EF011999 | EF000198 | EF009258 | EF000074 | EF009573 | EF008814 | EF000351 | EF003823 | EF000124 | EF000117 | EF000389 | EF001035 | EF000007 | EF003882 | EF006243 | EF000113 | EF001051 | EF001588 | EF008861 | EF008862 | EF001332 | EF001333 | EF006571 | EF001334 | EF000003 | EF002442 | EF002169 | EF001257 | EF000025 | EF000139 | EF006569 | EF023790 | EF000488 | EF006604 | EF001331 | EF000001 | EF000002 | EF000416 | EF000416 | EF002358 | EF006755 | EF002651 | EF004293 | EF008808 | EF008809 | EF008810 | EF012278
2/4723 | Base clavija monofasica B-T | EV000154 | [5 empty] | false | 1 |  | 1 | 1 |  |  | false |  |  | EV000202 |  | false | [9 empty] | EV003187 |  | EV000139 |  |  |  | EV000146 |  |  |  |  | 13 | 250 | [6 empty] | 50 | 75 | 30
2/4912 | Base clavija trifásica B-TS | EV000154 | [5 empty] | false | 1 |  | 3 | 3 |  |  | false |  |  | EV000202 |  | false | [9 empty] | EV003187 |  | EV000139 |  |  |  | EV000146 |  |  |  |  | 13 | 250 | [6 empty] | 50 | 112 | 30

## EC000242
ETIM RELEASE | 7.0
Clase | EC000242 | Conector/clavija con contacto protector
Grupo | EG000013 | Tomas de corriente e interruptores domésticos
Enlace | https://prod.etim-international.com/Class/Details?classId=EC000242
|  | Modelo (A) | Material (A) | Calidad de material (A) | Para condiciones extremas (según VDE) (L) | Grado de protección (IP) (A) | Grado de protección (NEMA) (A) | Ángulo de conexión (A) | Sistema de conexión (A) | Color (A) | Número de polos (N) | Tensión nominal (N) - V | Corriente nominal (N) - A | Código NEMA (A) | Pin de tierra redondo (L)
|  | EV002727 - Contacto de protección/toma tierra EV006335 - American National Standard EV010502 - Norma australiana AS/NZS 3112 EV006457 - NEMA EV006365 - Estándar británico EV011651 - Tipo italiano P11 EV011652 - Tipo italiano P17 EV011653 - Tipo italiano P30 EV011654 - Tipo italiano Bipasso EV006401 - HNA EV006512 - TERKO EV005891 - Clavija de conexión a toma de tierra EV000154 - Otros | EV000139 - Plástico EV000169 - Goma EV001303 - Goma completa EV000154 - Otros | EV001304 - Duroplast EV000403 - Termoplástico EV000163 - PVC EV000154 - Otros |  | EV006404 - IP00 EV006606 - IP10 EV006607 - IP12 EV006405 - IP20 EV006406 - IP21 EV006608 - IP22 EV006407 - IP23 EV006408 - IP24 EV006409 - IP2X EV006410 - IP30 EV006411 - IP31 EV006412 - IP32 EV006609 - IP33 EV006413 - IP34 EV006414 - IP3X EV006415 - IP40 EV006416 - IP41 EV006417 - IP42 EV006610 - IP43 EV006418 - IP44 EV006611 - IP45 EV006612 - IP50 EV006613 - IP52 EV006614 - IP53 EV006419 - IP54 EV006420 - IP55 EV006615 - IP56 EV006616 - IP57 EV006617 - IP58 EV006618 - IP64 EV006421 - IP65 EV006422 - IP66 EV006423 - IP67 EV006619 - IP68 EV006620 - IPX0 EV006621 - IPX4 EV006622 - IPX7 EV000154 - Otros | EV000070 - 4 EV014040 - 4X EV002393 - 6 EV014041 - 6P EV000154 - Otros | EV000164 - Recto EV000409 - Angulado EV003873 - En ángulo recto | EV001008 - Terminal enroscado EV005434 - Terminal sin tornillos EV000154 - Otros | EV000080 - Azul EV000083 - Marrón EV008868 - Verde bronce EV000234 - Amarillo EV000270 - Gris EV000235 - Verde EV000236 - Naranja EV000233 - Rojo EV000206 - Negro EV000202 - Blanco EV000154 - Otros |  |  |  | EV014128 - 5-15 EV014131 - 5-20 EV014122 - 5-30 EV014125 - 5-50 EV014129 - 6-15 EV014132 - 6-20 EV014123 - 6-30 EV014126 - 6-50 EV014130 - 7-15 EV014124 - 7-30 EV014127 - 7-50 EV014133 - 14-20 EV014134 - 14-30 EV014135 - 14-50 EV014136 - 14-60 EV014137 - 15-20 EV014138 - 15-30 EV014139 - 15-50 EV014140 - 15-60 EV000154 - Otros
Referencia | Descripción | EF000010 | EF002169 | EF001257 | EF002651 | EF005474 | EF011959 | EF002650 | EF002649 | EF000007 | EF001391 | EF000002 | EF000001 | EF012001 | EF012000
2/0402 | Clavija monofásica CLV-T | EV000154 | EV000139 |  |  |  |  | EV000164 |  | EV000202 |  | 250 | 13
2/6513 | Clavija trifásica CLV-TS | EV000154 | EV000139 |  |  |  |  | EV000164 |  | EV000202 |  | 250 | 13

## EC001753
ETIM RELEASE | 7.0
Clase | EC001753 | Elementos de fijación y conexión de material fotovoltaico
Grupo | EG000055 | Energía renovable
Enlace | https://prod.etim-international.com/Class/Details?classId=EC001753
|  | Modelo (A) | Material (A) | Tratamiento de superficie (A) | Anchura (N) - mm | Altura (N) - mm | Profundidad (N) - mm | Con material de montaje (L) | Para altura de marco (MIN) (R) - mm | Para altura de marco (MAX) (R) - mm
|  | EV023625 - Placa espaciadora EV015024 - Elemento central de sistema deslizante EV015025 - Elemento final de sistema deslizante EV000692 - Tapa final EV015022 - Abrazadera final EV003389 - Conexión de toma de tierra EV015128 - Baldosa EV001085 - Pieza de abrazadera EV000677 - Conector en cruz EV015021 - Abrazadera central EV015023 - Conector para perfil EV007915 - Conector EV000154 - Otros | EV000072 - Aluminio EV000166 - Acero inoxidable EV000179 - Acero EV000154 - Otros | EV000112 - Anodizado EV000193 - Galvanizado EV000154 - Otros
Referencia | Descripción | EF000010 | EF002169 | EF000139 | EF000008 | EF000040 | EF000049 | EF006009 | EF012648 | EF012648
2/6794 | Unión central FPSC-12 AL | EV015023 | EV000072 |  | 36 | 15.5 | 70 | false
2/6795 | Unión lateral FPSL-35 AL | EV015023 | EV000072 |  | 30 | 39 | 70 | false | 35 | 40